## Лок.См.Расч.Баз.-Инд.Методом
Капитальный ремонт многоквартирного дома по адресу: Томская область, г. Томск, ул. Елизаровых, 22
СОГЛАСОВАНО: |  |  |  |  | (наименование стройки) | [7 empty] | УТВЕРЖДАЮ:
Подрядчик | [12 empty] | Заказчик
ИНН/КПП / |  |  |  |  | ЛОКАЛЬНЫЙ СМЕТНЫЙ РАСЧЕТ № 02-01-01 |  |  | ИНН/КПП /
(локальная смета)
на Капитальный ремонт крыши
(наименование работ и затрат, наименование объекта)
Основание: проект П-15-123-1-АС
Сметная стоимость |  | 4920356 |  |  | руб.
Средства на оплату труда |  |  | 848255 |  | руб. |  | Проведена проверка достоверности определения сметной стоимости
Составлен(а) в текущих ценах по состоянию на 3 кв. 2015 года
руб.
№ пп | Шифр и номер позиции и норматива | Наименование работ и затрат, единица измерения | Коли- чество | Стоимость единицы (в базисном уровне цен с учетом всех коэффициентов к позиции) |  |  | Индекс | Общая стоимость (в текущем уровне цен) |  |  |  | Затраты труда рабочих, чел.-ч, не занятых обсл.машин
|  |  |  | всего | экспл.маш. | материалы |  | всего | основная зарплата | экспл.маш. | материалы | на единицу | всего
|  |  |  | осн.зарплата | в т.ч. з/пл. |  |  |  |  | в т.ч. з/пл.
1 | 2 | 3 | 4 | 5 | 6 | 7 | 7 | 8 | 9 | 10 | 12 | 11 | 12
Раздел 1. Демонтажные работы
1 | ФЕР46-04-008-04 | Разборка покрытий кровель: из волнистых и полуволнистых асбестоцементных листов 1260*0,014=17,64 100 м2 покрытия 22189 руб. НР 84%=110%*(0,85*0,9) от ФОТ (26415 руб.) 12679 руб.СП 48%=70%*(0,8*0,85) от ФОТ (26415 руб.) | 12.6 | 154,66 124,02 | 30.64 |  | 46.70 Разборка покрытий кровель: ОЗП=16,9; ЭМ=2,99; ЗПМ=16,9 | 27569 | 26415 | 1154 |  | 15.9 | 200.34 | НР 84%=110%*(0,85*0,9) от ФОТ | СП 48%=70%*(0,8*0,85) от ФОТ | 22189 | 12679 |  | Разборка покрытий кровель: из волнистых и полуволнистых асбестоцементных листов 1260*0,014=17,64 | 100 м2 покрытия | 26415
2 | ФЕР46-04-008-02 | Разборка покрытий кровель: из листовой стали 252*0,006=1,512 100 м2 покрытия 2399 руб. НР 84%=110%*(0,85*0,9) от ФОТ (2856 руб.) 1371 руб.СП 48%=70%*(0,8*0,85) от ФОТ (2856 руб.) | 2.52 | 79,44 66,92 | 12.52 |  | 46.70 Разборка покрытий кровель: ОЗП=16,9; ЭМ=2,99; ЗПМ=16,9 | 2951 | 2856 | 96 |  | 8.58 | 21.62 | НР 84%=110%*(0,85*0,9) от ФОТ | СП 48%=70%*(0,8*0,85) от ФОТ | 2399 | 1371 |  | Разборка покрытий кровель: из листовой стали 252*0,006=1,512 | 100 м2 покрытия | 2856
3 | ФЕРр58-3-1 | Разборка мелких покрытий и обделок из листовой стали: поясков, сандриков, желобов, отливов, свесов и т.п. 100 м труб и покрытий 2016 руб. НР 71%=83%*0,85 от ФОТ (2839 руб.) 1476 руб.СП 52%=65%*0,8 от ФОТ (2839 руб.) | 2,364 1,8+0,564 | 71,18 70,98 | 0.2 |  | 84.3 Разборка мелких покрытий и обделок из листовой стали: ОЗП=16,9; ЭМ=4,75; ЗПМ=16,9 | 2839 | 2839 |  |  | 9.1 | 21.51 | НР 71%=83%*0,85 от ФОТ | СП 52%=65%*0,8 от ФОТ | 2016 | 1476 |  | Разборка мелких покрытий и обделок из листовой стали: поясков, сандриков, желобов, отливов, свесов и т.п. | 100 м труб и покрытий | 2839
4 | ФЕРр58-2-2 | Разборка слуховых окон: прямоугольных односкатных 100 окон 1476 руб. НР 71%=83%*0,85 от ФОТ (2079 руб.) 1081 руб.СП 52%=65%*0,8 от ФОТ (2079 руб.) | 0.05 | 2466,21 2455,84 | 10.37 |  | 84.2 Разборка слуховых окон: ОЗП=16,9; ЭМ=4,65; ЗПМ=16,9 | 2082 | 2079 | 5 |  | 309.3 | 15.47 | НР 71%=83%*0,85 от ФОТ | СП 52%=65%*0,8 от ФОТ | 1476 | 1081 |  | Разборка слуховых окон: прямоугольных односкатных | 100 окон | 2079
5 | ФЕРр58-1-1 | Разборка деревянных элементов конструкций крыш: обрешетки из брусков с прозорами 100 м2 кровли 19918 руб. НР 71%=83%*0,85 от ФОТ (28054 руб.) 14588 руб.СП 52%=65%*0,8 от ФОТ (28054 руб.) | 13.116 | 160,11 120,37 | 39,74 6,21 |  | 84.1 Разборка деревянных элементов конструкций крыш: ОЗП=16,9; ЭМ=12,12; ЗПМ=16,9 | 33000 | 26685 | 6315 1369 |  | 15,16 0,46 | 198,84 6,03 | НР 71%=83%*0,85 от ФОТ | СП 52%=65%*0,8 от ФОТ | 19918 | 14588 |  | Разборка деревянных элементов конструкций крыш: обрешетки из брусков с прозорами | 100 м2 кровли | 28054
6 | ФЕРр58-1-2 | Разборка деревянных элементов конструкций крыш: стропил со стойками и подкосами из досок 100 м2 кровли 5892 руб. НР 71%=83%*0,85 от ФОТ (8298 руб.) 4315 руб.СП 52%=65%*0,8 от ФОТ (8298 руб.) | 2.62 | 208,54 183,48 | 25,06 3,92 |  | 84.1 Разборка деревянных элементов конструкций крыш: ОЗП=16,9; ЭМ=12,12; ЗПМ=16,9 | 8928 | 8129 | 800 169 |  | 22,68 0,29 | 59,42 0,76 | НР 71%=83%*0,85 от ФОТ | СП 52%=65%*0,8 от ФОТ | 5892 | 4315 |  | Разборка деревянных элементов конструкций крыш: стропил со стойками и подкосами из досок | 100 м2 кровли | 8298
7 | ФЕР12-01-012-01 ОЗП=0,7 ЭМ=0,7 ЗПМ=0,7 МАТ=0 ТЗ=0,7 ТЗМ=0,7 | Демонтаж ограждения кровель перилами 80*20,635=1,561 100 м ограждения (Демонтаж (разборка) металлических конструкций ОЗП=0,7; ЭМ=0,7 к расх.; ЗПМ=0,7; МАТ=0 к расх.; ТЗ=0,7; ТЗМ=0,7) 1322 руб. НР 92%=120%*(0,85*0,9) от ФОТ (1437 руб.) 632 руб.СП 44%=65%*(0,8*0,85) от ФОТ (1437 руб.) | 1.932 | 80,14 41,37 | 38,77 2,74 |  | 12.29. Ограждение кровель перилами: ОЗП=16,9; ЭМ=10,11; ЗПМ=16,9; МАТ=7,51 | 2110 | 1352 | 758 85 |  | 4,669 0,203 | 9,02 0,39 | НР 92%=120%*(0,85*0,9) от ФОТ | СП 44%=65%*(0,8*0,85) от ФОТ | 1322 | 632 | (Демонтаж (разборка) металлических конструкций ОЗП=0,7; ЭМ=0,7 к расх.; ЗПМ=0,7; МАТ=0 к расх.; ТЗ=0,7; ТЗМ=0,7) | Демонтаж ограждения кровель перилами 80*20,635=1,561 | 100 м ограждения | 1437
8 | ФЕР10-01-039-05 ОЗП=0,8 ЭМ=0,8 ЗПМ=0,8 МАТ=0 ТЗ=0,8 ТЗМ=0,8 | Демонтаж люков в перекрытиях, площадь проема до 2 м2 0,072 100 м2 проемов (Демонтаж (разборка) сборных деревянных конструкций ОЗП=0,8; ЭМ=0,8 к расх.; ЗПМ=0,8; МАТ=0 к расх.; ТЗ=0,8; ТЗМ=0,8) 106 руб. НР 90%=118%*(0,85*0,9) от ФОТ (118 руб.) 51 руб.СП 43%=63%*(0,8*0,85) от ФОТ (118 руб.) | 0.0072 | 1627,62 823,46 | 804,16 104,66 |  | 10.95. Установка люков в перекрытиях: ОЗП=16,9; ЭМ=12,02; ЗПМ=16,9; МАТ=8,18 | 173 | 101 | 72 17 |  | 97,336 7,752 | 0,7 0,06 | НР 90%=118%*(0,85*0,9) от ФОТ | СП 43%=63%*(0,8*0,85) от ФОТ | 106 | 51 | (Демонтаж (разборка) сборных деревянных конструкций ОЗП=0,8; ЭМ=0,8 к расх.; ЗПМ=0,8; МАТ=0 к расх.; ТЗ=0,8; ТЗМ=0,8) | Демонтаж люков в перекрытиях, площадь проема до 2 м2 0,072 | 100 м2 проемов | 118
9 | ФЕР08-02-001-09 ОЗП=0,8 ЭМ=0,8 ЗПМ=0,8 МАТ=0 ТЗ=0,8 ТЗМ=0,8 | Разборка стен приямков и каналов 3,82*1,8=6,876 1 м3 кладки (Демонтаж (разборка) сборных бетонных и железобетонных конструкций ОЗП=0,8; ЭМ=0,8 к расх.; ЗПМ=0,8; МАТ=0 к расх.; ТЗ=0,8; ТЗМ=0,8) 3065 руб. НР 93%=122%*(0,85*0,9) от ФОТ (3296 руб.) 1780 руб.СП 54%=80%*(0,8*0,85) от ФОТ (3296 руб.) | 3.82 | 71,94 47,06 | 24,88 3,89 |  | 8.14. Кладка стен из кирпича: ОЗП=16,9; ЭМ=12,12; ЗПМ=16,9; МАТ=4,7 | 4193 | 3042 | 1151 254 |  | 5,664 0,288 | 21,64 1,1 | НР 93%=122%*(0,85*0,9) от ФОТ | СП 54%=80%*(0,8*0,85) от ФОТ | 3065 | 1780 | (Демонтаж (разборка) сборных бетонных и железобетонных конструкций ОЗП=0,8; ЭМ=0,8 к расх.; ЗПМ=0,8; МАТ=0 к расх.; ТЗ=0,8; ТЗМ=0,8) | Разборка стен приямков и каналов 3,82*1,8=6,876 | 1 м3 кладки | 3296
10 | ФЕРр69-15-1 | Затаривание строительного мусора в мешки Шлак 1 т 11778 руб. НР 66%=78%*0,85 от ФОТ (17846 руб.) 7138 руб.СП 40%=50%*0,8 от ФОТ (17846 руб.) | 142,5 237,5*0,6 | 23,81 7,41 |  | 16.4 | 94.26 Затаривание строительного мусора в мешки: ОЗП=16,9; МАТ=7,38 | 35093 | 17846 |  | 17247,06 | 1.03 | 146.78 | НР 66%=78%*0,85 от ФОТ | СП 40%=50%*0,8 от ФОТ | 11778 | 7138 |  | Затаривание строительного мусора в мешки Шлак | 1 т | 17846
11 | ФЕР16-04-001-02 ОЗП=0,4 ЭМ=0,4 ЗПМ=0,4 МАТ=0 ТЗ=0,4 ТЗМ=0,4 | Разборка трубопроводов канализации из полиэтиленовых труб высокой плотности диаметром: 110 мм 100 м трубопровода (Демонтаж (разборка) внутренних санитарно-технических устройств (водопровода, газопровода, канализации, водостоков, отопления, вентиляции) ОЗП=0,4; ЭМ=0,4 к расх.; ЗПМ=0,4; МАТ=0 к расх.; ТЗ=0,4; ТЗМ=0,4) 2220 руб. НР 98%=128%*(0,85*0,9) от ФОТ (2265 руб.) 1268 руб.СП 56%=83%*(0,8*0,85) от ФОТ (2265 руб.) | 0,55 0,05*11 | 247,06 244,43 | 2,63 0,27 |  | 16.104 Прокладка трубопроводов канализации из полиэтиленовых труб высокой плотности диаметром: 100 мм: ОЗП=16,9; ЭМ=11,63; ЗПМ=16,9; МАТ=3,14 | 2277 | 2265 | 12 |  | 24,64 0,02 | 13,55 0,01 | НР 98%=128%*(0,85*0,9) от ФОТ | СП 56%=83%*(0,8*0,85) от ФОТ | 2220 | 1268 | (Демонтаж (разборка) внутренних санитарно-технических устройств (водопровода, газопровода, канализации, водостоков, отопления, вентиляции) ОЗП=0,4; ЭМ=0,4 к расх.; ЗПМ=0,4; МАТ=0 к расх.; ТЗ=0,4; ТЗМ=0,4) | Разборка трубопроводов канализации из полиэтиленовых труб высокой плотности диаметром: 110 мм | 100 м трубопровода | 2265
12 | ФЕРр65-35-1 | Прочистка вентиляционных каналов 100 м канала 3056 руб. НР 63%=74%*0,85 от ФОТ (4850 руб.) 1940 руб.СП 40%=50%*0,8 от ФОТ (4850 руб.) | 1.8 | 189,06 159,51 | 0,31 0,14 | 29.24 | 90.114 Прочистка вентиляционных каналов: ОЗП=16,9; ЭМ=7,45; ЗПМ=16,9; МАТ=4,96 | 5120 | 4850 | 7 | 261,05 | 18,7 0,01 | 33,66 0,02 | НР 63%=74%*0,85 от ФОТ | СП 40%=50%*0,8 от ФОТ | 3056 | 1940 |  | Прочистка вентиляционных каналов | 100 м канала | 4850
Итого прямые затраты по разделу в ценах 2001г. | [7 empty] | 9397 | 5826 | 1184 112 | 2390 |  | 742,55 8,37
Итого прямые затраты по разделу с учетом индексов, в текущих ценах | [7 empty] | 126335 | 98459 | 10370 1894 | 17510 |  | 742,55 8,37
Накладные расходы | [7 empty] | 75437
Сметная прибыль | [7 empty] | 48319
Итого по разделу 1 Демонтажные работы | [7 empty] | 250091 |  |  |  |  | 742,55 8,37
Раздел 2. Чердак
13 | ФЕРр58-13-1 | Устройство покрытия из рулонных материалов: насухо без промазки кромок 100 м2 кровли 6071 руб. НР 71%=83%*0,85 от ФОТ (8551 руб.) 4447 руб.СП 52%=65%*0,8 от ФОТ (8551 руб.) | 13.96 | 924,81 36,25 | 5.23 | 883.33 | 84.34 Устройство покрытия из рулонных материалов: насухо без промазки кромок: ОЗП=16,9; ЭМ=11,82; ЗПМ=16,9; МАТ=5,01 | 71192 | 8551 | 863 | 61779,75 | 4.52 | 63.1 | НР 71%=83%*0,85 от ФОТ | СП 52%=65%*0,8 от ФОТ | 6071 | 4447 |  | Устройство покрытия из рулонных материалов: насухо без промазки кромок | 100 м2 кровли | 8551
14 | ФССЦ-101-0852 | Рубероид кровельный с крупнозернистой посыпкой марки: РКК-350б м2 | -1605 | 7.46 |  | 7.46 | Рубероид кровельный с крупнозернистой посыпкой марки: РКК-350б; МАТ=5,004 | -59913 |  |  | -59914,39 | [7 empty] | Рубероид кровельный с крупнозернистой посыпкой марки: РКК-350б | м2 | 0
15 | ФССЦ-104-9221-90002 | Изоспан: Двухслойная паропроницаемая мембрана марки В 14,62/5,56=2,63 м2 | 1605 | 2.63 |  | 2.63 | Индекс на материалы; МАТ=5,56 | 23469 |  |  | 23469,59 | [7 empty] | Изоспан: Двухслойная паропроницаемая мембрана марки В 14,62/5,56=2,63 | м2 | 0
16 | ФЕР12-01-013-03 ОЗП=1,15 ЭМ=1,25 ЗПМ=1,25 ТЗ=1,15 ТЗМ=1,25 | Утепление покрытий плитами: из минеральной ваты или перлита на битумной мастике в один слой 100 м2 утепляемого покрытия ((КОЭФ. УЧТЁННЫЕ В ИТОГАХ: При ремонте и реконструкции зданий и сооружений работы, аналогичные технологическим процессам в новом строительстве ОЗП=1,15; ЭМ=1,25; ЗПМ=1,25; ТЗ=1,15; ТЗМ=1,25)) 74941 руб. НР 92%=120%*(0,85*0,9) от ФОТ (81458 руб.) 35842 руб.СП 44%=65%*(0,8*0,85) от ФОТ (81458 руб.) | 9.5 | 4711,58 433,09 | 132,25 7,43 | 4146.24 | 12.31. Утепление покрытий плитами: из минеральной ваты или перлита на битумной мастике: ОЗП=16,9; ЭМ=9,15; ЗПМ=16,9; МАТ=6,74 | 359802 | 79954 | 14366 1504 | 265483,75 | 45,54 0,55 | 432,63 5,23 | НР 92%=120%*(0,85*0,9) от ФОТ | СП 44%=65%*(0,8*0,85) от ФОТ | 74941 | 35842 | ((КОЭФ. УЧТЁННЫЕ В ИТОГАХ: При ремонте и реконструкции зданий и сооружений работы, аналогичные технологическим процессам в новом строительстве ОЗП=1,15; ЭМ=1,25; ЗПМ=1,25; ТЗ=1,15; ТЗМ=1,25)) | Утепление покрытий плитами: из минеральной ваты или перлита на битумной мастике в один слой | 100 м2 утепляемого покрытия | 81458
17 | ФСЭМ-121011 ОЗП=1,15 ЭМ=1,25 ЗПМ=1,25 ТЗ=1,15 ТЗМ=1,25 | Котлы битумные передвижные 400 л маш.-ч ((КОЭФ. УЧТЁННЫЕ В ИТОГАХ: При ремонте и реконструкции зданий и сооружений работы, аналогичные технологическим процессам в новом строительстве ОЗП=1,15; ЭМ=1,25; ЗПМ=1,25; ТЗ=1,15; ТЗМ=1,25)) | -21.85 | 30 | 30 |  | Котлы битумные передвижные 400 л; ЭМ=5,446 | -4466 |  | -4466 |  |  |  | НР 0% от ФОТ | СП 0% от ФОТ |  |  | ((КОЭФ. УЧТЁННЫЕ В ИТОГАХ: При ремонте и реконструкции зданий и сооружений работы, аналогичные технологическим процессам в новом строительстве ОЗП=1,15; ЭМ=1,25; ЗПМ=1,25; ТЗ=1,15; ТЗМ=1,25)) | Котлы битумные передвижные 400 л | маш.-ч | 0
18 | ФССЦ-101-0078 | Битумы нефтяные строительные кровельные марки БНК-45/190, БНК-45/180 т | -0.2375 | 1530 |  | 1530 | Битумы нефтяные строительные кровельные марки: БНК-45/190, БНК-45/180; МАТ=13,277 | -4820 |  |  | -4824,53 | [7 empty] | Битумы нефтяные строительные кровельные марки БНК-45/190, БНК-45/180 | т | 0
19 | ФССЦ-101-0322 | Керосин для технических целей марок КТ-1, КТ-2 т | -0.551 | 2606.9 |  | 2606.9 | Керосин для технических целей марок KT-1, KT-2; МАТ=15,94 | -22890 |  |  | -22896,25 | [7 empty] | Керосин для технических целей марок КТ-1, КТ-2 | т | 0
20 | ФССЦ-101-0594 | Мастика битумная кровельная горячая т | -1.91 | 3390 |  | 3390 | Мастика битумная кровельная горячая; МАТ=10,167 | -65831 |  |  | -65830,31 | [7 empty] | Мастика битумная кровельная горячая | т | 0
21 | ФССЦ-104-0004 | Плиты из минеральной ваты на синтетическом связующем М-125 (ГОСТ 9573-96) м3 | -58.71 | 530 |  | 530 | Плиты из минеральной ваты:на синтетическом связующем М-125 (ГОСТ 9573-82); МАТ=5,772 | -179602 |  |  | -179603,28 | [7 empty] | Плиты из минеральной ваты на синтетическом связующем М-125 (ГОСТ 9573-96) | м3 | 0
22 | ФЕР12-01-013-04 ПЗ=3 ОЗП=3*1,15 ЭМ=3*1,25 ЗПМ=3*1,25 МАТ=3 ТЗ=3*1,15 ТЗМ=3*1,25 | Утепление покрытий плитами: на каждый последующий слой добавлять к расценке 12-01-013-03 100 м2 утепляемого покрытия (Всего толщ. 200 мм ПЗ=3 (ОЗП=3; ЭМ=3 к расх.; ЗПМ=3; МАТ=3 к расх.; ТЗ=3; ТЗМ=3)(КОЭФ. УЧТЁННЫЕ В ИТОГАХ: При ремонте и реконструкции зданий и сооружений работы, аналогичные технологическим процессам в новом строительстве ОЗП=1,15; ЭМ=1,25; ЗПМ=1,25; ТЗ=1,15; ТЗМ=1,25)) 175009 руб. НР 92%=120%*(0,85*0,9) от ФОТ (190227 руб.) 83700 руб.СП 44%=65%*(0,8*0,85) от ФОТ (190227 руб.) | 9.5 | 13255,98 1005,96 | 379,65 22,29 | 11870.37 | 12.31. Утепление покрытий плитами: из минеральной ваты или перлита на битумной мастике: ОЗП=16,9; ЭМ=9,15; ЗПМ=16,9; МАТ=6,74 | 987066 | 185748 | 41257 4479 | 760059,79 | 105,78 1,65 | 1004,91 15,68 | НР 92%=120%*(0,85*0,9) от ФОТ | СП 44%=65%*(0,8*0,85) от ФОТ | 175009 | 83700 | (Всего толщ. 200 мм ПЗ=3 (ОЗП=3; ЭМ=3 к расх.; ЗПМ=3; МАТ=3 к расх.; ТЗ=3; ТЗМ=3)(КОЭФ. УЧТЁННЫЕ В ИТОГАХ: При ремонте и реконструкции зданий и сооружений работы, аналогичные технологическим процессам в новом строительстве ОЗП=1,15; ЭМ=1,25; ЗПМ=1,25; ТЗ=1,15; ТЗМ=1,25)) | Утепление покрытий плитами: на каждый последующий слой добавлять к расценке 12-01-013-03 | 100 м2 утепляемого покрытия | 190227
23 | ФСЭМ-121011 ОЗП=1,15 ЭМ=1,25 ЗПМ=1,25 ТЗ=1,15 ТЗМ=1,25 | Котлы битумные передвижные 400 л маш.-ч ((КОЭФ. УЧТЁННЫЕ В ИТОГАХ: При ремонте и реконструкции зданий и сооружений работы, аналогичные технологическим процессам в новом строительстве ОЗП=1,15; ЭМ=1,25; ЗПМ=1,25; ТЗ=1,15; ТЗМ=1,25)) | -58.79 | 30 | 30 |  | Котлы битумные передвижные 400 л; ЭМ=5,446 | -12008 |  | -12008 |  |  |  | НР 0% от ФОТ | СП 0% от ФОТ |  |  | ((КОЭФ. УЧТЁННЫЕ В ИТОГАХ: При ремонте и реконструкции зданий и сооружений работы, аналогичные технологическим процессам в новом строительстве ОЗП=1,15; ЭМ=1,25; ЗПМ=1,25; ТЗ=1,15; ТЗМ=1,25)) | Котлы битумные передвижные 400 л | маш.-ч | 0
24 | ФССЦ-101-0594 | Мастика битумная кровельная горячая т | -5.728 | 3390 |  | 3390 | Мастика битумная кровельная горячая; МАТ=10,167 | -197423 |  |  | -197421,99 | [7 empty] | Мастика битумная кровельная горячая | т | 0
25 | ФССЦ-104-0004 | Плиты из минеральной ваты на синтетическом связующем М-125 (ГОСТ 9573-96) м3 | -176.1 | 530 |  | 530 | Плиты из минеральной ваты:на синтетическом связующем М-125 (ГОСТ 9573-82); МАТ=5,772 | -538718 |  |  | -538718,08 | [7 empty] | Плиты из минеральной ваты на синтетическом связующем М-125 (ГОСТ 9573-96) | м3 | 0
26 | ФЕР12-01-013-04 ПЗ=2 ОЗП=2*1,15 ЭМ=2*1,25 ЗПМ=2*1,25 МАТ=2 ТЗ=2*1,15 ТЗМ=2*1,25 | Утепление покрытий плитами: на каждый последующий слой добавлять к расценке 12-01-013-03 дополнительный слой по периметру 100 м2 утепляемого покрытия (В 2 слоя ПЗ=2 (ОЗП=2; ЭМ=2 к расх.; ЗПМ=2; МАТ=2 к расх.; ТЗ=2; ТЗМ=2)(КОЭФ. УЧТЁННЫЕ В ИТОГАХ: При ремонте и реконструкции зданий и сооружений работы, аналогичные технологическим процессам в новом строительстве ОЗП=1,15; ЭМ=1,25; ЗПМ=1,25; ТЗ=1,15; ТЗМ=1,25)) 23586 руб. НР 92%=120%*(0,85*0,9) от ФОТ (25637 руб.) 11280 руб.СП 44%=65%*(0,8*0,85) от ФОТ (25637 руб.) | 1.92 | 8837,32 670,64 | 253,1 14,86 | 7913.58 | 12.31. Утепление покрытий плитами: из минеральной ваты или перлита на битумной мастике: ОЗП=16,9; ЭМ=9,15; ЗПМ=16,9; МАТ=6,74 | 133000 | 25029 | 5563 608 | 102408,06 | 70,52 1,1 | 135,4 2,11 | НР 92%=120%*(0,85*0,9) от ФОТ | СП 44%=65%*(0,8*0,85) от ФОТ | 23586 | 11280 | (В 2 слоя ПЗ=2 (ОЗП=2; ЭМ=2 к расх.; ЗПМ=2; МАТ=2 к расх.; ТЗ=2; ТЗМ=2)(КОЭФ. УЧТЁННЫЕ В ИТОГАХ: При ремонте и реконструкции зданий и сооружений работы, аналогичные технологическим процессам в новом строительстве ОЗП=1,15; ЭМ=1,25; ЗПМ=1,25; ТЗ=1,15; ТЗМ=1,25)) | Утепление покрытий плитами: на каждый последующий слой добавлять к расценке 12-01-013-03 дополнительный слой по периметру | 100 м2 утепляемого покрытия | 25637
27 | ФСЭМ-121011 ОЗП=1,15 ЭМ=1,25 ЗПМ=1,25 ТЗ=1,15 ТЗМ=1,25 | Котлы битумные передвижные 400 л маш.-ч ((КОЭФ. УЧТЁННЫЕ В ИТОГАХ: При ремонте и реконструкции зданий и сооружений работы, аналогичные технологическим процессам в новом строительстве ОЗП=1,15; ЭМ=1,25; ЗПМ=1,25; ТЗ=1,15; ТЗМ=1,25)) | -7.93 | 30 | 30 |  | Котлы битумные передвижные 400 л; ЭМ=5,446 | -1623 |  | -1623 |  |  |  | НР 0% от ФОТ | СП 0% от ФОТ |  |  | ((КОЭФ. УЧТЁННЫЕ В ИТОГАХ: При ремонте и реконструкции зданий и сооружений работы, аналогичные технологическим процессам в новом строительстве ОЗП=1,15; ЭМ=1,25; ЗПМ=1,25; ТЗ=1,15; ТЗМ=1,25)) | Котлы битумные передвижные 400 л | маш.-ч | 0
28 | ФССЦ-101-0594 | Мастика битумная кровельная горячая т | -0.7718 | 3390 |  | 3390 | Мастика битумная кровельная горячая; МАТ=10,167 | -26597 |  |  | -26600,96 | [7 empty] | Мастика битумная кровельная горячая | т | 0
29 | ФССЦ-104-0004 | Плиты из минеральной ваты на синтетическом связующем М-125 (ГОСТ 9573-96) м3 | -23.73 | 530 |  | 530 | Плиты из минеральной ваты:на синтетическом связующем М-125 (ГОСТ 9573-82); МАТ=5,772 | -72594 |  |  | -72593,87 | [7 empty] | Плиты из минеральной ваты на синтетическом связующем М-125 (ГОСТ 9573-96) | м3 | 0
30 | 104-9100-91004 | Плиты теплоизоляционные энергетические гидрофобизированные базальтовые: ПТЭ-125 , размером 2000х1000х50 мм 4146,89/5,56=745,84 м3 | 215,476 (190+19,2)*1,03 | 745.84 |  | 745.84 | Индекс на материалы; МАТ=5,56 | 893553 |  |  | 893551,05 | [7 empty] | Плиты теплоизоляционные энергетические гидрофобизированные базальтовые: ПТЭ-125 , размером 2000х1000х50 мм 4146,89/5,56=745,84 | м3 | 0
31 | ФЕРр58-13-1 | Устройство покрытия из рулонных материалов: насухо без промазки кромок 100 м2 кровли 4128 руб. НР 71%=83%*0,85 от ФОТ (5814 руб.) 3023 руб.СП 52%=65%*0,8 от ФОТ (5814 руб.) | 9.5 | 924,81 36,25 | 5.23 | 883.33 | 84.34 Устройство покрытия из рулонных материалов: насухо без промазки кромок: ОЗП=16,9; ЭМ=11,82; ЗПМ=16,9; МАТ=5,01 | 48449 | 5814 | 591 | 42042,09 | 4.52 | 42.94 | НР 71%=83%*0,85 от ФОТ | СП 52%=65%*0,8 от ФОТ | 4128 | 3023 |  | Устройство покрытия из рулонных материалов: насухо без промазки кромок | 100 м2 кровли | 5814
32 | ФССЦ-101-0852 | Рубероид кровельный с крупнозернистой посыпкой марки: РКК-350б м2 | -1093 | 7.46 |  | 7.46 | Рубероид кровельный с крупнозернистой посыпкой марки: РКК-350б; МАТ=5,004 | -40803 |  |  | -40801,52 | [7 empty] | Рубероид кровельный с крупнозернистой посыпкой марки: РКК-350б | м2 | 0
33 | 104-9221-90001 | Изоспан: Защитный материал марки А 20,40/5,56=3,67 м2 | 1093 | 3.67 |  | 3.67 | Индекс на материалы; МАТ=5,56 | 22301 |  |  | 22302,88 | [7 empty] | Изоспан: Защитный материал марки А 20,40/5,56=3,67 | м2 | 0
34 | ФЕР10-01-023-01 ОЗП=1,15 ЭМ=1,25 ЗПМ=1,25 ТЗ=1,15 ТЗМ=1,25 | Укладка ходовых досок 100 м ходов ((КОЭФ. УЧТЁННЫЕ В ИТОГАХ: При ремонте и реконструкции зданий и сооружений работы, аналогичные технологическим процессам в новом строительстве ОЗП=1,15; ЭМ=1,25; ЗПМ=1,25; ТЗ=1,15; ТЗМ=1,25)) 487 руб. НР 90%=118%*(0,85*0,9) от ФОТ (541 руб.) 233 руб.СП 43%=63%*(0,8*0,85) от ФОТ (541 руб.) | 0.86 | 1051,44 31,84 | 12,45 1,08 | 1007.15 | 10.54. Укладка ходовых досок: ОЗП=16,9; ЭМ=11,15; ЗПМ=16,9; МАТ=5,35 | 5313 | 524 | 156 17 | 4633,9 | 3,8 0,08 | 3,27 0,07 | НР 90%=118%*(0,85*0,9) от ФОТ | СП 43%=63%*(0,8*0,85) от ФОТ | 487 | 233 | ((КОЭФ. УЧТЁННЫЕ В ИТОГАХ: При ремонте и реконструкции зданий и сооружений работы, аналогичные технологическим процессам в новом строительстве ОЗП=1,15; ЭМ=1,25; ЗПМ=1,25; ТЗ=1,15; ТЗМ=1,25)) | Укладка ходовых досок | 100 м ходов | 541
35 | ФССЦ-102-0077 ОЗП=1,15 ЭМ=1,25 ЗПМ=1,25 ТЗ=1,15 ТЗМ=1,25 | Доски необрезные хвойных пород длиной: 4-6,5 м, все ширины, толщиной 32-40 мм, III сорта м3 ((КОЭФ. УЧТЁННЫЕ В ИТОГАХ: При ремонте и реконструкции зданий и сооружений работы, аналогичные технологическим процессам в новом строительстве ОЗП=1,15; ЭМ=1,25; ЗПМ=1,25; ТЗ=1,15; ТЗМ=1,25)) | -1.032 | 832.7 |  | 832.7 | Доски необрезные хвойных пород длиной: 4-6,5 м, все ширины, толщиной 32-40 мм, III сорта; МАТ=5,364 | -4608 |  |  | -4609,53 | [6 empty] | ((КОЭФ. УЧТЁННЫЕ В ИТОГАХ: При ремонте и реконструкции зданий и сооружений работы, аналогичные технологическим процессам в новом строительстве ОЗП=1,15; ЭМ=1,25; ЗПМ=1,25; ТЗ=1,15; ТЗМ=1,25)) | Доски необрезные хвойных пород длиной: 4-6,5 м, все ширины, толщиной 32-40 мм, III сорта | м3 | 0
36 | ФССЦ-102-0060 | Доски обрезные хвойных пород длиной: 4-6,5 м, шириной 75-150 мм, толщиной 44 мм и более, II сорта м3 | 1.72 | 1320 |  | 1320 | Доски обрезные хвойных пород длиной 4-6,5 м, шириной 75-150 мм, толщиной 44 мм и более, II сорта; МАТ=4,159 | 9441 |  |  | 9442,59 | [7 empty] | Доски обрезные хвойных пород длиной: 4-6,5 м, шириной 75-150 мм, толщиной 44 мм и более, II сорта | м3 | 0
37 | ФЕР10-01-053-01 ОЗП=1,15 ЭМ=1,25 ЗПМ=1,25 ТЗ=1,15 ТЗМ=1,25 прим. лесница к слуховым окнам | Установка каркаса из брусьев для навесов и крылец 1 м3 ((КОЭФ. УЧТЁННЫЕ В ИТОГАХ: При ремонте и реконструкции зданий и сооружений работы, аналогичные технологическим процессам в новом строительстве ОЗП=1,15; ЭМ=1,25; ЗПМ=1,25; ТЗ=1,15; ТЗМ=1,25)) 715 руб. НР 90%=118%*(0,85*0,9) от ФОТ (794 руб.) 341 руб.СП 43%=63%*(0,8*0,85) от ФОТ (794 руб.) | 0.1 | 2855,67 414,9 | 35,97 1,89 | 2404.8 | 10.128 Установка каркаса из брусьев для навесов и крылец: ОЗП=16,9; ЭМ=11,11; ЗПМ=16,9; МАТ=2,88 | 1542 | 794 | 56 | 692,58 | 42,51 0,14 | 4,25 0,01 | НР 90%=118%*(0,85*0,9) от ФОТ | СП 43%=63%*(0,8*0,85) от ФОТ | 715 | 341 | ((КОЭФ. УЧТЁННЫЕ В ИТОГАХ: При ремонте и реконструкции зданий и сооружений работы, аналогичные технологическим процессам в новом строительстве ОЗП=1,15; ЭМ=1,25; ЗПМ=1,25; ТЗ=1,15; ТЗМ=1,25)) | Установка каркаса из брусьев для навесов и крылец | 1 м3 | 794
38 | ФЕР09-04-013-01 ОЗП=1,15 ЭМ=1,25 ЗПМ=1,25 ТЗ=1,15 ТЗМ=1,25 | Установка противопожарных дверей: однопольных глухих 1 м2 проема ((КОЭФ. УЧТЁННЫЕ В ИТОГАХ: При ремонте и реконструкции зданий и сооружений работы, аналогичные технологическим процессам в новом строительстве ОЗП=1,15; ЭМ=1,25; ЗПМ=1,25; ТЗ=1,15; ТЗМ=1,25)) 198 руб. НР 69%=90%*(0,85*0,9) от ФОТ (287 руб.) 166 руб.СП 58%=85%*(0,8*0,85) от ФОТ (287 руб.) | 0.72 | 91,99 21,13 | 10.2 | 60.66 | 9.67 Установка противопожарных дверей: ОЗП=16,9; ЭМ=6,53; ЗПМ=16,9; МАТ=4,87 | 560 | 287 | 59 | 212,7 | 2.07 | 1.49 | НР 69%=90%*(0,85*0,9) от ФОТ | СП 58%=85%*(0,8*0,85) от ФОТ | 198 | 166 | ((КОЭФ. УЧТЁННЫЕ В ИТОГАХ: При ремонте и реконструкции зданий и сооружений работы, аналогичные технологическим процессам в новом строительстве ОЗП=1,15; ЭМ=1,25; ЗПМ=1,25; ТЗ=1,15; ТЗМ=1,25)) | Установка противопожарных дверей: однопольных глухих | 1 м2 проема | 287
39 | 301-0271-00025 ОЗП=1,15 ЭМ=1,25 ЗПМ=1,25 ТЗ=1,15 ТЗМ=1,25 | Люки противопожарные: ЛПМ 01/60, 900х1100 мм 9961,57/5,56=1791,65 шт. ((КОЭФ. УЧТЁННЫЕ В ИТОГАХ: При ремонте и реконструкции зданий и сооружений работы, аналогичные технологическим процессам в новом строительстве ОЗП=1,15; ЭМ=1,25; ЗПМ=1,25; ТЗ=1,15; ТЗМ=1,25)) | 1 | 1791.65 |  | 1791.65 | Индекс на материалы; МАТ=5,56 | 9964 |  |  | 9961,57 | [6 empty] | ((КОЭФ. УЧТЁННЫЕ В ИТОГАХ: При ремонте и реконструкции зданий и сооружений работы, аналогичные технологическим процессам в новом строительстве ОЗП=1,15; ЭМ=1,25; ЗПМ=1,25; ТЗ=1,15; ТЗМ=1,25)) | Люки противопожарные: ЛПМ 01/60, 900х1100 мм 9961,57/5,56=1791,65 | шт. | 0
Итого прямые затраты по разделу в ценах 2001г. | [7 empty] | 192639 | 15892 | 2836 313 | 173910 |  | 1687,99 23,1
Итого прямые затраты по разделу с учетом коэффициентов к итогам | [7 empty] | 195573 | 18148 | 3514 391 | 173910 |  | 1925,28 28,88
В том числе, справочно:
При ремонте и реконструкции зданий и сооружений работы, аналогичные технологическим процессам в новом строительстве ОЗП=1,15; ЭМ=1,25; ЗПМ=1,25; ТЗ=1,15; ТЗМ=1,25 (Поз. 16, 22, 26, 17, 23, 27, 34, 37-38) | [7 empty] | 2934 | 2256 | 678 78 |  |  | 237,2925 5,775
Итого прямые затраты по разделу с учетом индексов, в текущих ценах | [7 empty] | 1333748 | 306701 | 44805 6608 | 982242 |  | 1925,28 28,88
Накладные расходы | [7 empty] | 285135
Сметная прибыль | [7 empty] | 139032
Итого по разделу 2 Чердак | [7 empty] | 1757915 |  |  |  |  | 1925,28 28,88
Раздел 3. Крыша
40 | ФЕРр58-5-1 поз.1,2,3, 4, 7 | Ремонт деревянных элементов конструкций крыш: укрепление стропильных ног расшивкой досками с двух сторон 100 м 30154 руб. НР 71%=83%*0,85 от ФОТ (42470 руб.) 22084 руб.СП 52%=65%*0,8 от ФОТ (42470 руб.) | 7,39 (6,5*104+3,5*9*2)/100 | 3598,85 340,09 | 31.6 | 3227.16 | 84.5 Ремонт деревянных элементов конструкций крыш: укрепление стропильных ног расшивкой досками с двух сторон: ОЗП=16,9; ЭМ=11,57; ЗПМ=16,9; МАТ=4 | 140573 | 42470 | 2707 | 95394,85 | 39.87 | 294.64 | НР 71%=83%*0,85 от ФОТ | СП 52%=65%*0,8 от ФОТ | 30154 | 22084 |  | Ремонт деревянных элементов конструкций крыш: укрепление стропильных ног расшивкой досками с двух сторон | 100 м | 42470
41 | ФЕРр58-12-1 | Устройство обрешетки сплошной из досок 100 м2 12083 руб. НР 71%=83%*0,85 от ФОТ (17019 руб.) 8850 руб.СП 52%=65%*0,8 от ФОТ (17019 руб.) | 3,893 6,413-2,52 | 2492,19 252,73 | 40,78 5,94 | 2198.68 | 84.30 Устройство обрешетки сплошной из досок: ОЗП=16,9; ЭМ=10,32; ЗПМ=16,9; МАТ=5,51 | 65431 | 16630 | 1641 389 | 47162,63 | 31,83 0,44 | 123,91 1,71 | НР 71%=83%*0,85 от ФОТ | СП 52%=65%*0,8 от ФОТ | 12083 | 8850 |  | Устройство обрешетки сплошной из досок | 100 м2 | 17019
42 | ФССЦ-102-0073 | Доски необрезные хвойных пород длиной: 4-6,5 м, все ширины, толщиной 25 мм, III сорта м3 | -10.28 | 792 |  | 792 | Доски необрезные хвойных пород длиной: 4-6,5 м, все ширины, толщиной 25 мм, III сорта; МАТ=5,639 | -45913 |  |  | -45911,38 | [7 empty] | Доски необрезные хвойных пород длиной: 4-6,5 м, все ширины, толщиной 25 мм, III сорта | м3 | 0
43 | ФССЦ-102-0060 | Доски обрезные хвойных пород длиной: 4-6,5 м, шириной 75-150 мм, толщиной 44 мм и более, II сорта м3 | 20.56 | 1320 |  | 1320 | Доски обрезные хвойных пород длиной 4-6,5 м, шириной 75-150 мм, толщиной 44 мм и более, II сорта; МАТ=4,159 | 112871 |  |  | 112871,93 | [7 empty] | Доски обрезные хвойных пород длиной: 4-6,5 м, шириной 75-150 мм, толщиной 44 мм и более, II сорта | м3 | 0
44 | ФЕРр58-12-2 | Устройство обрешетки с прозорами из досок и брусков под кровлю: из листовой стали 100 м2 13978 руб. НР 71%=83%*0,85 от ФОТ (19688 руб.) 10238 руб.СП 52%=65%*0,8 от ФОТ (19688 руб.) | 6.703 | 1766,82 169,52 | 26,57 4,32 | 1570.73 | 84.31 Устройство обрешетки с прозорами из досок и брусков под кровлю: из листовой стали: ОЗП=16,9; ЭМ=10,15; ЗПМ=16,9; МАТ=5,26 | 76388 | 19198 | 1807 490 | 55380,45 | 21,35 0,32 | 143,11 2,15 | НР 71%=83%*0,85 от ФОТ | СП 52%=65%*0,8 от ФОТ | 13978 | 10238 |  | Устройство обрешетки с прозорами из досок и брусков под кровлю: из листовой стали | 100 м2 | 19688
45 | ФССЦ-102-0077 | Доски необрезные хвойных пород длиной: 4-6,5 м, все ширины, толщиной 32-40 мм, III сорта м3 | -12.07 | 832.7 |  | 832.7 | Доски необрезные хвойных пород длиной: 4-6,5 м, все ширины, толщиной 32-40 мм, III сорта; МАТ=5,364 | -53914 |  |  | -53911,9 | [7 empty] | Доски необрезные хвойных пород длиной: 4-6,5 м, все ширины, толщиной 32-40 мм, III сорта | м3 | 0
46 | ФССЦ-102-0060 | Доски обрезные хвойных пород длиной: 4-6,5 м, шириной 75-150 мм, толщиной 44 мм и более, II сорта м3 | 15.09 | 1320 |  | 1320 | Доски обрезные хвойных пород длиной 4-6,5 м, шириной 75-150 мм, толщиной 44 мм и более, II сорта; МАТ=4,159 | 82843 |  |  | 82842,29 | [7 empty] | Доски обрезные хвойных пород длиной: 4-6,5 м, шириной 75-150 мм, толщиной 44 мм и более, II сорта | м3 | 0
47 | ФЕРр58-13-1 | Устройство покрытия из рулонных материалов: насухо без промазки кромок 100 м2 кровли 5700 руб. НР 71%=83%*0,85 от ФОТ (8028 руб.) 4175 руб.СП 52%=65%*0,8 от ФОТ (8028 руб.) | 13.116 | 924,81 36,25 | 5.23 | 883.33 | 84.34 Устройство покрытия из рулонных материалов: насухо без промазки кромок: ОЗП=16,9; ЭМ=11,82; ЗПМ=16,9; МАТ=5,01 | 66890 | 8028 | 816 | 58044,64 | 4.52 | 59.28 | НР 71%=83%*0,85 от ФОТ | СП 52%=65%*0,8 от ФОТ | 5700 | 4175 |  | Устройство покрытия из рулонных материалов: насухо без промазки кромок | 100 м2 кровли | 8028
48 | ФССЦ-101-0852 | Рубероид кровельный с крупнозернистой посыпкой марки: РКК-350б м2 | -1508 | 7.46 |  | 7.46 | Рубероид кровельный с крупнозернистой посыпкой марки: РКК-350б; МАТ=5,004 | -56295 |  |  | -56293,4 | [7 empty] | Рубероид кровельный с крупнозернистой посыпкой марки: РКК-350б | м2 | 0
49 | 104-9221-90004 | Изоспан: Защитный материал марки D 19,49/5,56=3,51 м2 | 1508 | 3.51 |  | 3.51 | Индекс на материалы; МАТ=5,56 | 29429 |  |  | 29429,52 | [7 empty] | Изоспан: Защитный материал марки D 19,49/5,56=3,51 | м2 | 0
50 | ФЕР10-01-003-01 ОЗП=1,15 ЭМ=1,25 ЗПМ=1,25 ТЗ=1,15 ТЗМ=1,25 | Устройство слуховых окон 1 слуховое окно ((КОЭФ. УЧТЁННЫЕ В ИТОГАХ: При ремонте и реконструкции зданий и сооружений работы, аналогичные технологическим процессам в новом строительстве ОЗП=1,15; ЭМ=1,25; ЗПМ=1,25; ТЗ=1,15; ТЗМ=1,25)) 5081 руб. НР 90%=118%*(0,85*0,9) от ФОТ (5645 руб.) 2427 руб.СП 43%=63%*(0,8*0,85) от ФОТ (5645 руб.) | 5 | 378,81 56,55 | 22,06 1,49 | 300.2 | 10.5. Устройство слуховых окон: ОЗП=16,9; ЭМ=11,27; ЗПМ=16,9; МАТ=5,43 | 15198 | 5493 | 1555 152 | 8150,43 | 6,63 0,11 | 33,15 0,55 | НР 90%=118%*(0,85*0,9) от ФОТ | СП 43%=63%*(0,8*0,85) от ФОТ | 5081 | 2427 | ((КОЭФ. УЧТЁННЫЕ В ИТОГАХ: При ремонте и реконструкции зданий и сооружений работы, аналогичные технологическим процессам в новом строительстве ОЗП=1,15; ЭМ=1,25; ЗПМ=1,25; ТЗ=1,15; ТЗМ=1,25)) | Устройство слуховых окон | 1 слуховое окно | 5645
51 | ФССЦ-101-2007 | Петли форточные накладные размером 70х55 мм компл. | 5 | 3.74 |  | 3.74 | Петли форточные накладные размером 70x55 мм; МАТ=2,338 | 44 |  |  | 43,72 | [7 empty] | Петли форточные накладные размером 70х55 мм | компл. | 0
52 | ФССЦ-101-2001 | Шпингалеты дверные размером 230х26 мм, оцинкованные или окрашенные компл. | 5 | 13.42 |  | 13.42 | Шпингалеты дверные размером 230x26 мм, оцинкованные или окрашенные; МАТ=1,986 | 133 |  |  | 133,26 | [7 empty] | Шпингалеты дверные размером 230х26 мм, оцинкованные или окрашенные | компл. | 0
53 | ФЕР26-02-018-02 ОЗП=1,15 ЭМ=1,25 ЗПМ=1,25 ТЗ=1,15 ТЗМ=1,25 | Огнебиозащитное покрытие деревянных конструкций составом"Пирилакс" любой модификации при помощи аэрозольно-капельного распыления для обеспечивания: второй группы огнезащитной эффективности по НПБ251 100 м2 обрабатываемой поверхности ((КОЭФ. УЧТЁННЫЕ В ИТОГАХ: При ремонте и реконструкции зданий и сооружений работы, аналогичные технологическим процессам в новом строительстве ОЗП=1,15; ЭМ=1,25; ЗПМ=1,25; ТЗ=1,15; ТЗМ=1,25)) 54628 руб. НР 77%=100%*(0,85*0,9) от ФОТ (70946 руб.) 34054 руб.СП 48%=70%*(0,8*0,85) от ФОТ (70946 руб.) | 43.204 | 159,27 83,38 | 74,06 1,04 | 1.83 | 26.104 Огнебиозащитное покрытие деревянных конструкций составами 'Пирилакс' (любой модификации): ОЗП=16,9; ЭМ=11,38; ЗПМ=16,9; МАТ=19,16 | 117034 | 70000 | 45520 946 | 1514,85 | 8,87 0,09 | 383,22 3,89 | НР 77%=100%*(0,85*0,9) от ФОТ | СП 48%=70%*(0,8*0,85) от ФОТ | 54628 | 34054 | ((КОЭФ. УЧТЁННЫЕ В ИТОГАХ: При ремонте и реконструкции зданий и сооружений работы, аналогичные технологическим процессам в новом строительстве ОЗП=1,15; ЭМ=1,25; ЗПМ=1,25; ТЗ=1,15; ТЗМ=1,25)) | Огнебиозащитное покрытие деревянных конструкций составом"Пирилакс" любой модификации при помощи аэрозольно-капельного распыления для обеспечивания: второй группы огнезащитной эффективности по НПБ251 | 100 м2 обрабатываемой поверхности | 70946
54 | ФССЦ-113-8070 | Антисептик-антипирен «ПИРИЛАКС-ТЕРМА» для древесины кг | 894.3 | 15.16 |  | 15.16 | Антисептик-антипирен «ПИРИЛАКС-ТЕРМА» для древесины; МАТ=10,698 | 145043 |  |  | 145039,08 | [7 empty] | Антисептик-антипирен «ПИРИЛАКС-ТЕРМА» для древесины | кг | 0
55 | ФЕР12-01-023-03 ОЗП=1,15 ЭМ=1,25 ЗПМ=1,25 ТЗ=1,15 ТЗМ=1,25 | Устройство кровли из металлочерепицы по готовым прогонам: сложная кровля 100 м2 кровли ((КОЭФ. УЧТЁННЫЕ В ИТОГАХ: При ремонте и реконструкции зданий и сооружений работы, аналогичные технологическим процессам в новом строительстве ОЗП=1,15; ЭМ=1,25; ЗПМ=1,25; ТЗ=1,15; ТЗМ=1,25)) 94547 руб. НР 92%=120%*(0,85*0,9) от ФОТ (102769 руб.) 45218 руб.СП 44%=65%*(0,8*0,85) от ФОТ (102769 руб.) | 12.6 | 11701,31 408,07 | 115,24 10,67 | 11178 | 12.51. Устройство кровли из металлочерепицы (с отделочным покрытием): ОЗП=16,9; ЭМ=11,31; ЗПМ=16,9; МАТ=3,48 | 610592 | 99930 | 20528 2839 | 490132,94 | 47,23 0,79 | 595,1 9,95 | НР 92%=120%*(0,85*0,9) от ФОТ | СП 44%=65%*(0,8*0,85) от ФОТ | 94547 | 45218 | ((КОЭФ. УЧТЁННЫЕ В ИТОГАХ: При ремонте и реконструкции зданий и сооружений работы, аналогичные технологическим процессам в новом строительстве ОЗП=1,15; ЭМ=1,25; ЗПМ=1,25; ТЗ=1,15; ТЗМ=1,25)) | Устройство кровли из металлочерепицы по готовым прогонам: сложная кровля | 100 м2 кровли | 102769
56 | ФССЦ-101-4136 | Металлочерепица «Монтеррей» м2 | -1764 | 70.5 |  | 70.5 | Металлочерепица «Монтеррей»; МАТ=3,676 | -457155 |  |  | -457154,71 | [7 empty] | Металлочерепица «Монтеррей» | м2 | 0
57 | ФССЦ-101-3845 | Профилированный лист оцинкованный: НС44-1000-0,7 т | 11,5038 1260*8,3*1,1/1000 | 10090.38 |  | 10090.38 | Профилированный лист оцинкованный: НС44-1000-0,7; МАТ=4,534 | 526298 |  |  | 526296,35 | [7 empty] | Профилированный лист оцинкованный: НС44-1000-0,7 | т | 0
58 | ФССЦ-101-3741 | Сталь листовая оцинкованная толщиной листа: 0,55 мм т | 0.7651 | 10484 |  | 10484 | Сталь листовая оцинкованная толщиной листа: 0,55 мм; МАТ=3,993 | 32028 |  |  | 32029,08 | [7 empty] | Сталь листовая оцинкованная толщиной листа: 0,55 мм | т | 0
59 | ФССЦ-101-3741 | Сталь листовая оцинкованная толщиной листа: 0,55 мм т | 1.935 | 10484 |  | 10484 | Сталь листовая оцинкованная толщиной листа: 0,55 мм; МАТ=3,993 | 81006 |  |  | 81004,15 | [7 empty] | Сталь листовая оцинкованная толщиной листа: 0,55 мм | т | 0
60 | ФЕР09-05-006-01 ОЗП=1,15 ЭМ=1,25 ЗПМ=1,25 ТЗ=1,15 ТЗМ=1,25 | Резка стального профилированного настила 1 м реза ((КОЭФ. УЧТЁННЫЕ В ИТОГАХ: При ремонте и реконструкции зданий и сооружений работы, аналогичные технологическим процессам в новом строительстве ОЗП=1,15; ЭМ=1,25; ЗПМ=1,25; ТЗ=1,15; ТЗМ=1,25)) 8676 руб. НР 69%=90%*(0,85*0,9) от ФОТ (12574 руб.) 7293 руб.СП 58%=85%*(0,8*0,85) от ФОТ (12574 руб.) | 212 | 3,6 3,05 | 0.55 |  | 9.74 Резка стального профилированного настила: ОЗП=16,9; ЭМ=2,04; ЗПМ=16,9 | 12870 | 12574 | 298 |  | 0.34 | 72.08 | НР 69%=90%*(0,85*0,9) от ФОТ | СП 58%=85%*(0,8*0,85) от ФОТ | 8676 | 7293 | ((КОЭФ. УЧТЁННЫЕ В ИТОГАХ: При ремонте и реконструкции зданий и сооружений работы, аналогичные технологическим процессам в новом строительстве ОЗП=1,15; ЭМ=1,25; ЗПМ=1,25; ТЗ=1,15; ТЗМ=1,25)) | Резка стального профилированного настила | 1 м реза | 12574
61 | ФЕР12-01-009-01 ОЗП=1,15 ЭМ=1,25 ЗПМ=1,25 ТЗ=1,15 ТЗМ=1,25 | Устройство желобов: настенных 100 м желобов ((КОЭФ. УЧТЁННЫЕ В ИТОГАХ: При ремонте и реконструкции зданий и сооружений работы, аналогичные технологическим процессам в новом строительстве ОЗП=1,15; ЭМ=1,25; ЗПМ=1,25; ТЗ=1,15; ТЗМ=1,25)) 27162 руб. НР 92%=120%*(0,85*0,9) от ФОТ (29524 руб.) 12991 руб.СП 44%=65%*(0,8*0,85) от ФОТ (29524 руб.) | 2.016 | 18952,69 722,92 | 296,15 28,49 | 17933.62 | 12.26. Устройство желобов: ОЗП=16,9; ЭМ=11,67; ЗПМ=16,9; МАТ=3,93 | 179116 | 28324 | 8706 1200 | 142085,92 | 84,75 2,11 | 170,86 4,25 | НР 92%=120%*(0,85*0,9) от ФОТ | СП 44%=65%*(0,8*0,85) от ФОТ | 27162 | 12991 | ((КОЭФ. УЧТЁННЫЕ В ИТОГАХ: При ремонте и реконструкции зданий и сооружений работы, аналогичные технологическим процессам в новом строительстве ОЗП=1,15; ЭМ=1,25; ЗПМ=1,25; ТЗ=1,15; ТЗМ=1,25)) | Устройство желобов: настенных | 100 м желобов | 29524
62 | ФССЦ-102-0121 | Доски обрезные хвойных пород длиной: 2-3,75 м, шириной 75-150 мм, толщиной 44 мм и более, III сорта м3 | -8.971 | 968 |  | 968 | Доски обрезные хвойных пород длиной: 2-3,75 м, шириной 75-150 мм, толщиной 44 мм и более, III сорта; МАТ=5,581 | -48465 |  |  | -48465 | [7 empty] | Доски обрезные хвойных пород длиной: 2-3,75 м, шириной 75-150 мм, толщиной 44 мм и более, III сорта | м3 | 0
63 | ФССЦ-102-0060 | Доски обрезные хвойных пород длиной: 4-6,5 м, шириной 75-150 мм, толщиной 44 мм и более, II сорта м3 | 10.1943 | 1320 |  | 1320 | Доски обрезные хвойных пород длиной 4-6,5 м, шириной 75-150 мм, толщиной 44 мм и более, II сорта; МАТ=4,159 | 55964 |  |  | 55965,48 | [7 empty] | Доски обрезные хвойных пород длиной: 4-6,5 м, шириной 75-150 мм, толщиной 44 мм и более, II сорта | м3 | 0
64 | ФССЦ-101-1875 | Сталь листовая оцинкованная толщиной листа: 0,7 мм т | -2.238 | 11200 |  | 11200 | Сталь листовая оцинкованная толщиной листа:0,7 мм; МАТ=3,474 | -87079 |  |  | -87077,89 | [7 empty] | Сталь листовая оцинкованная толщиной листа: 0,7 мм | т | 0
65 | ФССЦ-101-3741 | Сталь листовая оцинкованная толщиной листа: 0,55 мм т | 1.7584 | 10484 |  | 10484 | Сталь листовая оцинкованная толщиной листа: 0,55 мм; МАТ=3,993 | 73611 |  |  | 73611,22 | [7 empty] | Сталь листовая оцинкованная толщиной листа: 0,55 мм | т | 0
66 | ФЕР12-01-012-01 ОЗП=1,15 ЭМ=1,25 ЗПМ=1,25 ТЗ=1,15 ТЗМ=1,25 | Ограждение кровель перилами 100 м ограждения ((КОЭФ. УЧТЁННЫЕ В ИТОГАХ: При ремонте и реконструкции зданий и сооружений работы, аналогичные технологическим процессам в новом строительстве ОЗП=1,15; ЭМ=1,25; ЗПМ=1,25; ТЗ=1,15; ТЗМ=1,25)) 2192 руб. НР 92%=120%*(0,85*0,9) от ФОТ (2383 руб.) 1049 руб.СП 44%=65%*(0,8*0,85) от ФОТ (2383 руб.) | 1.932 | 3147,39 59,1 | 55,38 3,92 | 3032.91 | 12.29. Ограждение кровель перилами: ОЗП=16,9; ЭМ=10,11; ЗПМ=16,9; МАТ=7,51 | 47578 | 2214 | 1355 169 | 44005,46 | 6,67 0,29 | 12,89 0,56 | НР 92%=120%*(0,85*0,9) от ФОТ | СП 44%=65%*(0,8*0,85) от ФОТ | 2192 | 1049 | ((КОЭФ. УЧТЁННЫЕ В ИТОГАХ: При ремонте и реконструкции зданий и сооружений работы, аналогичные технологическим процессам в новом строительстве ОЗП=1,15; ЭМ=1,25; ЗПМ=1,25; ТЗ=1,15; ТЗМ=1,25)) | Ограждение кровель перилами | 100 м ограждения | 2383
67 | ФССЦ-201-0777 | Конструктивные элементы вспомогательного назначения: с преобладанием профильного проката собираемые из двух и более деталей, с отверстиями и без отверстий, соединяемые на сварке добор до проектного объема т | 1.1537 | 10045 |  | 10045 | Конструктивные элементы вспомогательного назначения, с преобладанием профильного проката: собираемые из двух и более деталей, с отверстиями и без, соединяемые на сварке; МАТ=7,534 | 87312 |  |  | 87313,92 | [7 empty] | Конструктивные элементы вспомогательного назначения: с преобладанием профильного проката собираемые из двух и более деталей, с отверстиями и без отверстий, соединяемые на сварке добор до проектного объема | т | 0
68 | ФЕР13-03-002-04 ОЗП=1,15 ЭМ=1,25 ЗПМ=1,25 ТЗ=1,15 ТЗМ=1,25 | Огрунтовка металлических поверхностей за один раз: грунтовкой ГФ-021 100 м2 окрашиваемой поверхности ((КОЭФ. УЧТЁННЫЕ В ИТОГАХ: При ремонте и реконструкции зданий и сооружений работы, аналогичные технологическим процессам в новом строительстве ОЗП=1,15; ЭМ=1,25; ЗПМ=1,25; ТЗ=1,15; ТЗМ=1,25)) 548 руб. НР 69%=90%*(0,85*0,9) от ФОТ (794 руб.) 381 руб.СП 48%=70%*(0,8*0,85) от ФОТ (794 руб.) | 0.7326 | 268,7 56,55 | 9,43 0,1 | 202.72 | 13.39. Огрунтовка металлических поверхностей за один раз: грунтовкой ГФ-021: ОЗП=16,9; ЭМ=10,97; ЗПМ=16,9; МАТ=4,27 | 1529 | 794 | 99 | 634,15 | 5,31 0,01 | 3,89 0,01 | НР 69%=90%*(0,85*0,9) от ФОТ | СП 48%=70%*(0,8*0,85) от ФОТ | 548 | 381 | ((КОЭФ. УЧТЁННЫЕ В ИТОГАХ: При ремонте и реконструкции зданий и сооружений работы, аналогичные технологическим процессам в новом строительстве ОЗП=1,15; ЭМ=1,25; ЗПМ=1,25; ТЗ=1,15; ТЗМ=1,25)) | Огрунтовка металлических поверхностей за один раз: грунтовкой ГФ-021 | 100 м2 окрашиваемой поверхности | 794
69 | ФЕР12-01-012-01 ОЗП=1,15 ЭМ=1,25 ЗПМ=1,25 ТЗ=1,15 ТЗМ=1,25 | Снегозадержатели 100 м ограждения ((КОЭФ. УЧТЁННЫЕ В ИТОГАХ: При ремонте и реконструкции зданий и сооружений работы, аналогичные технологическим процессам в новом строительстве ОЗП=1,15; ЭМ=1,25; ЗПМ=1,25; ТЗ=1,15; ТЗМ=1,25)) 2114 руб. НР 92%=120%*(0,85*0,9) от ФОТ (2298 руб.) 1011 руб.СП 44%=65%*(0,8*0,85) от ФОТ (2298 руб.) | 1.86 | 3147,39 59,1 | 55,38 3,92 | 3032.91 | 12.29. Ограждение кровель перилами: ОЗП=16,9; ЭМ=10,11; ЗПМ=16,9; МАТ=7,51 | 45814 | 2146 | 1304 152 | 42365,51 | 6,67 0,29 | 12,41 0,54 | НР 92%=120%*(0,85*0,9) от ФОТ | СП 44%=65%*(0,8*0,85) от ФОТ | 2114 | 1011 | ((КОЭФ. УЧТЁННЫЕ В ИТОГАХ: При ремонте и реконструкции зданий и сооружений работы, аналогичные технологическим процессам в новом строительстве ОЗП=1,15; ЭМ=1,25; ЗПМ=1,25; ТЗ=1,15; ТЗМ=1,25)) | Снегозадержатели | 100 м ограждения | 2298
70 | ФССЦ-201-0777 | Конструктивные элементы вспомогательного назначения: с преобладанием профильного проката собираемые из двух и более деталей, с отверстиями и без отверстий, соединяемые на сварке т | -0.558 | 10045 |  | 10045 | Конструктивные элементы вспомогательного назначения, с преобладанием профильного проката: собираемые из двух и более деталей, с отверстиями и без, соединяемые на сварке; МАТ=7,534 | -42228 |  |  | -42228,9 | [7 empty] | Конструктивные элементы вспомогательного назначения: с преобладанием профильного проката собираемые из двух и более деталей, с отверстиями и без отверстий, соединяемые на сварке | т | 0
71 | Прайс МеталлПрофиль | Снегозадержатель длиной 3000 мм 1800/1,18/3/5,56=91,45 м | 186 | 91.45 |  | 91.45 | Индекс на материалы; МАТ=5,56 | 94576 |  |  | 94573,93 | [7 empty] | Снегозадержатель длиной 3000 мм 1800/1,18/3/5,56=91,45 | м | 0
72 | ФЕР12-01-012-01 ОЗП=1,15 ЭМ=1,25 ЗПМ=1,25 ТЗ=1,15 ТЗМ=1,25 | Страховочный трос 100 м ограждения ((КОЭФ. УЧТЁННЫЕ В ИТОГАХ: При ремонте и реконструкции зданий и сооружений работы, аналогичные технологическим процессам в новом строительстве ОЗП=1,15; ЭМ=1,25; ЗПМ=1,25; ТЗ=1,15; ТЗМ=1,25)) 856 руб. НР 92%=120%*(0,85*0,9) от ФОТ (930 руб.) 409 руб.СП 44%=65%*(0,8*0,85) от ФОТ (930 руб.) | 0.75 | 3147,39 59,1 | 55,38 3,92 | 3032.91 | 12.29. Ограждение кровель перилами: ОЗП=16,9; ЭМ=10,11; ЗПМ=16,9; МАТ=7,51 | 18483 | 862 | 536 68 | 17082,87 | 6,67 0,29 | 5 0,22 | НР 92%=120%*(0,85*0,9) от ФОТ | СП 44%=65%*(0,8*0,85) от ФОТ | 856 | 409 | ((КОЭФ. УЧТЁННЫЕ В ИТОГАХ: При ремонте и реконструкции зданий и сооружений работы, аналогичные технологическим процессам в новом строительстве ОЗП=1,15; ЭМ=1,25; ЗПМ=1,25; ТЗ=1,15; ТЗМ=1,25)) | Страховочный трос | 100 м ограждения | 930
73 | ФССЦ-201-0777 | Конструктивные элементы вспомогательного назначения с преобладанием профильного проката собираемые из двух и более деталей, с отверстиями и без отверстий, соединяемые на сварке т | -0.225 | 10045 |  | 10045 | Конструктивные элементы вспомогательного назначения, с преобладанием профильного проката: собираемые из двух и более деталей, с отверстиями и без, соединяемые на сварке; МАТ=7,534 | -17027 |  |  | -17027,78 | [7 empty] | Конструктивные элементы вспомогательного назначения с преобладанием профильного проката собираемые из двух и более деталей, с отверстиями и без отверстий, соединяемые на сварке | т | 0
74 | ФССЦ-509-0801 | Трос стальной м | 75 | 12.03 |  | 12.03 | Трос стальной; МАТ=6,919 | 6241 |  |  | 6242,67 | [7 empty] | Трос стальной | м | 0
75 | ФССЦ-201-0778 | Прочие индивидуальные сварные конструкции, масса сборочной единицы до 0,1 т т | 0,00225 0,00009*25 | 10508 |  | 10508 | Прочие индивидуальные сварные конструкции, масса сбор.единицы до 0.1 т; МАТ=7,281 | 175 |  |  | 172,14 | [7 empty] | Прочие индивидуальные сварные конструкции, масса сборочной единицы до 0,1 т | т | 0
76 | ФЕР12-01-012-01 ОЗП=1,15 ЭМ=1,25 ЗПМ=1,25 ТЗ=1,15 ТЗМ=1,25 | Устройство переходных лестниц на кровле 100 м ограждения ((КОЭФ. УЧТЁННЫЕ В ИТОГАХ: При ремонте и реконструкции зданий и сооружений работы, аналогичные технологическим процессам в новом строительстве ОЗП=1,15; ЭМ=1,25; ЗПМ=1,25; ТЗ=1,15; ТЗМ=1,25)) 280 руб. НР 92%=120%*(0,85*0,9) от ФОТ (304 руб.) 134 руб.СП 44%=65%*(0,8*0,85) от ФОТ (304 руб.) | 0.25 | 3147,39 59,1 | 55,38 3,92 | 3032.91 | 12.29. Ограждение кровель перилами: ОЗП=16,9; ЭМ=10,11; ЗПМ=16,9; МАТ=7,51 | 6162 | 287 | 182 17 | 5694,29 | 6,67 0,29 | 1,67 0,07 | НР 92%=120%*(0,85*0,9) от ФОТ | СП 44%=65%*(0,8*0,85) от ФОТ | 280 | 134 | ((КОЭФ. УЧТЁННЫЕ В ИТОГАХ: При ремонте и реконструкции зданий и сооружений работы, аналогичные технологическим процессам в новом строительстве ОЗП=1,15; ЭМ=1,25; ЗПМ=1,25; ТЗ=1,15; ТЗМ=1,25)) | Устройство переходных лестниц на кровле | 100 м ограждения | 304
77 | ФССЦ-201-0777 | Конструктивные элементы вспомогательного назначения: с преобладанием профильного проката собираемые из двух и более деталей, с отверстиями и без отверстий, соединяемые на сварке т | -0.075 | 10045 |  | 10045 | Конструктивные элементы вспомогательного назначения, с преобладанием профильного проката: собираемые из двух и более деталей, с отверстиями и без, соединяемые на сварке; МАТ=7,534 | -5673 |  |  | -5675,93 | [7 empty] | Конструктивные элементы вспомогательного назначения: с преобладанием профильного проката собираемые из двух и более деталей, с отверстиями и без отверстий, соединяемые на сварке | т | 0
78 | Прайс RS Element | Лестница кровельная длиной 5 м (2700+1800)/1,18/5,56=685,89 шт | 5 | 685.89 |  | 685.89 | Индекс на материалы; МАТ=5,56 | 19065 |  |  | 19067,74 | [7 empty] | Лестница кровельная длиной 5 м (2700+1800)/1,18/5,56=685,89 | шт | 0
79 | ФЕР12-01-012-01 ОЗП=1,15 ЭМ=1,25 ЗПМ=1,25 ТЗ=1,15 ТЗМ=1,25 | Устройство переходных мостиков на кровле 100 м ограждения ((КОЭФ. УЧТЁННЫЕ В ИТОГАХ: При ремонте и реконструкции зданий и сооружений работы, аналогичные технологическим процессам в новом строительстве ОЗП=1,15; ЭМ=1,25; ЗПМ=1,25; ТЗ=1,15; ТЗМ=1,25)) 78 руб. НР 92%=120%*(0,85*0,9) от ФОТ (85 руб.) 37 руб.СП 44%=65%*(0,8*0,85) от ФОТ (85 руб.) | 0,0625 0,0125*5 | 3147,39 59,1 | 55,38 3,92 | 3032.91 | 12.29. Ограждение кровель перилами: ОЗП=16,9; ЭМ=10,11; ЗПМ=16,9; МАТ=7,51 | 1552 | 85 | 40 | 1423,57 | 6,67 0,29 | 0,42 0,02 | НР 92%=120%*(0,85*0,9) от ФОТ | СП 44%=65%*(0,8*0,85) от ФОТ | 78 | 37 | ((КОЭФ. УЧТЁННЫЕ В ИТОГАХ: При ремонте и реконструкции зданий и сооружений работы, аналогичные технологическим процессам в новом строительстве ОЗП=1,15; ЭМ=1,25; ЗПМ=1,25; ТЗ=1,15; ТЗМ=1,25)) | Устройство переходных мостиков на кровле | 100 м ограждения | 85
80 | ФССЦ-201-0777 | Конструктивные элементы вспомогательного назначения: с преобладанием профильного проката собираемые из двух и более деталей, с отверстиями и без отверстий, соединяемые на сварке т | -0.01875 | 10045 |  | 10045 | Конструктивные элементы вспомогательного назначения, с преобладанием профильного проката: собираемые из двух и более деталей, с отверстиями и без, соединяемые на сварке; МАТ=7,534 | -1416 |  |  | -1418,98 | [7 empty] | Конструктивные элементы вспомогательного назначения: с преобладанием профильного проката собираемые из двух и более деталей, с отверстиями и без отверстий, соединяемые на сварке | т | 0
81 | Прайс Руффо | Переходный мостик 1250 мм 2250/1,18/5,56=342,95 шт | 5 | 342.95 |  | 342.95 | Индекс на материалы; МАТ=5,56 | 9535 |  |  | 9534,01 | [7 empty] | Переходный мостик 1250 мм 2250/1,18/5,56=342,95 | шт | 0
82 | ФЕРр58-15-1 | Перенавеска водосточных труб: с земли, лестниц или подмостей 100 м труб 12275 руб. НР 71%=83%*0,85 от ФОТ (17289 руб.) 8990 руб.СП 52%=65%*0,8 от ФОТ (17289 руб.) | 1.96 | 529,88 521,86 |  | 8.02 | 84.42 Перенавеска водосточных труб: ОЗП=16,9; МАТ=3,39 | 17343 | 17289 |  | 53,29 | 60.4 | 118.38 | НР 71%=83%*0,85 от ФОТ | СП 52%=65%*0,8 от ФОТ | 12275 | 8990 |  | Перенавеска водосточных труб: с земли, лестниц или подмостей | 100 м труб | 17289
83 | ФССЦ-201-1101 | Звенья водосточных труб из оцинкованной стали толщиной 0,55 мм, диаметром 140 мм, марка ТВ-140 м | 196 | 56.5 |  | 56.5 | Звенья водосточных труб из оцинкованной стали толщиной 0,55 мм, диаметром 140 мм, марка ТВ-140; МАТ=2,653 | 29379 |  |  | 29379,32 | [7 empty] | Звенья водосточных труб из оцинкованной стали толщиной 0,55 мм, диаметром 140 мм, марка ТВ-140 | м | 0
84 | ФССЦ-301-1104 | Воронка водосточная из оцинкованной стали толщиной 0,55 диаметром 215 мм шт. | 14 | 67.8 |  | 67.8 | Воронка водосточная из оцинкованной стали толщиной 0,55 диаметром 215 мм; МАТ=2,999 | 2846 |  |  | 2846,65 | [7 empty] | Воронка водосточная из оцинкованной стали толщиной 0,55 диаметром 215 мм | шт. | 0
85 | ФССЦ-201-1102 | Колено из оцинкованной стали толщиной 0,55 мм, диаметром 140 мм, марка ТВ-140 шт. | 28 | 34.8 |  | 34.8 | Колено из оцинкованной стали толщиной 0,55 мм, диаметром 140 мм, марка ТВ-140; МАТ=4,014 | 3910 |  |  | 3911,24 | [7 empty] | Колено из оцинкованной стали толщиной 0,55 мм, диаметром 140 мм, марка ТВ-140 | шт. | 0
86 | ФССЦ-201-1103 | Отливы (отметы) из оцинкованной стали толщиной 0,55 мм диаметром 140 мм шт. | 14 | 35.9 |  | 35.9 | Отливы (отметы) из оцинкованной стали толщиной 0,55 мм диаметром 140 мм; МАТ=3,901 | 1962 |  |  | 1960,64 | [7 empty] | Отливы (отметы) из оцинкованной стали толщиной 0,55 мм диаметром 140 мм | шт. | 0
87 | ФССЦ-101-0782 | Поковки из квадратных заготовок, масса 1,8 кг хомуты т | 0,3276 1,8*182/1000 | 5989 |  | 5989 | Поковки из квадратных заготовок, масса: 1,8 кг; МАТ=4,269 | 8376 |  |  | 8375,76 | [7 empty] | Поковки из квадратных заготовок, масса 1,8 кг хомуты | т | 0
Итого прямые затраты по разделу в ценах 2001г. | [7 empty] | 368013 | 17590 | 6392 314 | 344031 |  | 2030,01 23,92
Итого прямые затраты по разделу с учетом коэффициентов к итогам | [7 empty] | 371169 | 19308 | 7830 380 | 344031 |  | 2223,61 28,93
В том числе, справочно:
При ремонте и реконструкции зданий и сооружений работы, аналогичные технологическим процессам в новом строительстве ОЗП=1,15; ЭМ=1,25; ЗПМ=1,25; ТЗ=1,15; ТЗМ=1,25 (Поз. 50, 53, 55, 61, 66, 69, 72, 76, 79, 60, 68) | [7 empty] | 3156 | 1719 | 1438 66 |  |  | 193,6035 5,015
Итого прямые затраты по разделу с учетом индексов, в текущих ценах | [7 empty] | 2009996 | 326307 | 87074 6422 | 1596616 |  | 2223,61 28,93
Накладные расходы | [7 empty] | 270338
Сметная прибыль | [7 empty] | 159333
Итого по разделу 3 Крыша | [7 empty] | 2439667 |  |  |  |  | 2223,61 28,93
Раздел 4. Вентиляционные шахты
88 | ФЕР08-02-001-09 ОЗП=1,15 ЭМ=1,25 ЗПМ=1,25 ТЗ=1,15 ТЗМ=1,25 | Кладка стен приямков и каналов 1 м3 кладки ((КОЭФ. УЧТЁННЫЕ В ИТОГАХ: При ремонте и реконструкции зданий и сооружений работы, аналогичные технологическим процессам в новом строительстве ОЗП=1,15; ЭМ=1,25; ЗПМ=1,25; ТЗ=1,15; ТЗМ=1,25)) 4448 руб. НР 93%=122%*(0,85*0,9) от ФОТ (4783 руб.) 2583 руб.СП 54%=80%*(0,8*0,85) от ФОТ (4783 руб.) | 3.82 | 913,25 58,83 | 31,1 4,86 | 823.32 | 8.14. Кладка стен из кирпича: ОЗП=16,9; ЭМ=12,12; ЗПМ=16,9; МАТ=4,7 | 20965 | 4377 | 1806 406 | 14781,89 | 7,08 0,36 | 27,05 1,38 | НР 93%=122%*(0,85*0,9) от ФОТ | СП 54%=80%*(0,8*0,85) от ФОТ | 4448 | 2583 | ((КОЭФ. УЧТЁННЫЕ В ИТОГАХ: При ремонте и реконструкции зданий и сооружений работы, аналогичные технологическим процессам в новом строительстве ОЗП=1,15; ЭМ=1,25; ЗПМ=1,25; ТЗ=1,15; ТЗМ=1,25)) | Кладка стен приямков и каналов | 1 м3 кладки | 4783
89 | ФЕР10-01-010-01 ОЗП=1,15 ЭМ=1,25 ЗПМ=1,25 ТЗ=1,15 ТЗМ=1,25 | Установка элементов каркаса: из брусьев 1 м3 древесины в конструкции ((КОЭФ. УЧТЁННЫЕ В ИТОГАХ: При ремонте и реконструкции зданий и сооружений работы, аналогичные технологическим процессам в новом строительстве ОЗП=1,15; ЭМ=1,25; ЗПМ=1,25; ТЗ=1,15; ТЗМ=1,25)) 2495 руб. НР 90%=118%*(0,85*0,9) от ФОТ (2772 руб.) 1192 руб.СП 43%=63%*(0,8*0,85) от ФОТ (2772 руб.) | 0.76 | 2411,06 188,55 | 33.51 | 2189 | 10.18. Установка деревянных элементов каркаса: ОЗП=16,9; ЭМ=11,46; ЗПМ=16,9; МАТ=3,37 | 8735 | 2772 | 355 | 5606,47 | 22.5 | 17.1 | НР 90%=118%*(0,85*0,9) от ФОТ | СП 43%=63%*(0,8*0,85) от ФОТ | 2495 | 1192 | ((КОЭФ. УЧТЁННЫЕ В ИТОГАХ: При ремонте и реконструкции зданий и сооружений работы, аналогичные технологическим процессам в новом строительстве ОЗП=1,15; ЭМ=1,25; ЗПМ=1,25; ТЗ=1,15; ТЗМ=1,25)) | Установка элементов каркаса: из брусьев | 1 м3 древесины в конструкции | 2772
90 | ФЕР26-01-036-02 ОЗП=1,15 ЭМ=1,25 ЗПМ=1,25 ТЗ=1,15 ТЗМ=1,25 | Изоляция изделиями из волокнистых и зернистых материалов с креплением на клее и дюбелями холодных поверхностей: внутренних стен и перегородок 100 м2 поверхности ((КОЭФ. УЧТЁННЫЕ В ИТОГАХ: При ремонте и реконструкции зданий и сооружений работы, аналогичные технологическим процессам в новом строительстве ОЗП=1,15; ЭМ=1,25; ЗПМ=1,25; ТЗ=1,15; ТЗМ=1,25)) 1731 руб. НР 77%=100%*(0,85*0,9) от ФОТ (2248 руб.) 1079 руб.СП 48%=70%*(0,8*0,85) от ФОТ (2248 руб.) | 1.012 | 167,14 115,03 | 8,66 0,41 | 43.45 | 26.41 Изоляция изделиями из волокнистых и зернистых материалов с креплением на клее и дюбелями холодных поверхностей: внутренних стен и перегородок: ОЗП=16,9; ЭМ=9,93; ЗПМ=16,9; МАТ=1,39 | 2418 | 2248 | 109 | 61,12 | 13,96 0,03 | 14,13 0,03 | НР 77%=100%*(0,85*0,9) от ФОТ | СП 48%=70%*(0,8*0,85) от ФОТ | 1731 | 1079 | ((КОЭФ. УЧТЁННЫЕ В ИТОГАХ: При ремонте и реконструкции зданий и сооружений работы, аналогичные технологическим процессам в новом строительстве ОЗП=1,15; ЭМ=1,25; ЗПМ=1,25; ТЗ=1,15; ТЗМ=1,25)) | Изоляция изделиями из волокнистых и зернистых материалов с креплением на клее и дюбелями холодных поверхностей: внутренних стен и перегородок | 100 м2 поверхности | 2248
91 | ФССЦ-104-9100-91004 | Плиты теплоизоляционные энергетические гидрофобизированные базальтовые: ПТЭ-125 , размером 2000х1000х50 мм 4146,89/5,56=745,84 м3 | 5,2118 5,06*1,03 | 745.84 |  | 745.84 | Индекс на материалы; МАТ=5,56 | 21612 |  |  | 21612,66 | [7 empty] | Плиты теплоизоляционные энергетические гидрофобизированные базальтовые: ПТЭ-125 , размером 2000х1000х50 мм 4146,89/5,56=745,84 | м3 | 0
92 | ФЕР26-01-053-01 ОЗП=1,15 ЭМ=1,25 ЗПМ=1,25 ТЗ=1,15 ТЗМ=1,25 | Покрытие изоляции плоских (криволинейных) поверхностей листовым металлом с заготовкой покрытия 100 м2 поверхности покрытия изоляции ((КОЭФ. УЧТЁННЫЕ В ИТОГАХ: При ремонте и реконструкции зданий и сооружений работы, аналогичные технологическим процессам в новом строительстве ОЗП=1,15; ЭМ=1,25; ЗПМ=1,25; ТЗ=1,15; ТЗМ=1,25)) 27809 руб. НР 77%=100%*(0,85*0,9) от ФОТ (36115 руб.) 17335 руб.СП 48%=70%*(0,8*0,85) от ФОТ (36115 руб.) | 1.468 | 10359,57 1265,72 | 578.44 | 8515.41 | 26.69 Покрытие изоляции плоских (криволинейных) поверхностей листовым металлом с заготовкой покрытия: ОЗП=16,9; ЭМ=8,15; ЗПМ=16,9; МАТ=3,77 | 91891 | 36115 | 8647 | 47127,34 | 139.55 | 204.86 | НР 77%=100%*(0,85*0,9) от ФОТ | СП 48%=70%*(0,8*0,85) от ФОТ | 27809 | 17335 | ((КОЭФ. УЧТЁННЫЕ В ИТОГАХ: При ремонте и реконструкции зданий и сооружений работы, аналогичные технологическим процессам в новом строительстве ОЗП=1,15; ЭМ=1,25; ЗПМ=1,25; ТЗ=1,15; ТЗМ=1,25)) | Покрытие изоляции плоских (криволинейных) поверхностей листовым металлом с заготовкой покрытия | 100 м2 поверхности покрытия изоляции | 36115
93 | ФССЦ-101-1876 ОЗП=1,15 ЭМ=1,25 ЗПМ=1,25 ТЗ=1,15 ТЗМ=1,25 | Сталь листовая оцинкованная толщиной листа: 0,8 мм т ((КОЭФ. УЧТЁННЫЕ В ИТОГАХ: При ремонте и реконструкции зданий и сооружений работы, аналогичные технологическим процессам в новом строительстве ОЗП=1,15; ЭМ=1,25; ЗПМ=1,25; ТЗ=1,15; ТЗМ=1,25)) | -1.129 | 11000 |  | 11000 | Сталь листовая оцинкованная толщиной листа:0,8 мм; МАТ=3,776 | -46894 |  |  | -46894,14 | [6 empty] | ((КОЭФ. УЧТЁННЫЕ В ИТОГАХ: При ремонте и реконструкции зданий и сооружений работы, аналогичные технологическим процессам в новом строительстве ОЗП=1,15; ЭМ=1,25; ЗПМ=1,25; ТЗ=1,15; ТЗМ=1,25)) | Сталь листовая оцинкованная толщиной листа: 0,8 мм | т | 0
94 | ФССЦ-101-3741 | Сталь листовая оцинкованная толщиной листа: 0,55 мм т | 0.7762 | 10484 |  | 10484 | Сталь листовая оцинкованная толщиной листа: 0,55 мм; МАТ=3,993 | 32495 |  |  | 32493,76 | [7 empty] | Сталь листовая оцинкованная толщиной листа: 0,55 мм | т | 0
95 | ФЕР20-02-009-04 ОЗП=1,15 ЭМ=1,25 ЗПМ=1,25 ТЗ=1,15 ТЗМ=1,25 | Установка зонтов над шахтами из листовой стали круглого сечения диаметром: 400 мм 1 зонт ((КОЭФ. УЧТЁННЫЕ В ИТОГАХ: При ремонте и реконструкции зданий и сооружений работы, аналогичные технологическим процессам в новом строительстве ОЗП=1,15; ЭМ=1,25; ЗПМ=1,25; ТЗ=1,15; ТЗМ=1,25)) 132 руб. НР 98%=128%*(0,85*0,9) от ФОТ (135 руб.) 76 руб.СП 56%=83%*(0,8*0,85) от ФОТ (135 руб.) | 1 | 11,73 6,79 | 1.88 | 3.06 | 20.25 Установка зонтов над шахтами из листовой и оцинкованной стали: ОЗП=16,9; ЭМ=7,61; ЗПМ=16,9; МАТ=5,89 | 176 | 135 | 23 | 18,02 | 0.74 | 0.74 | НР 98%=128%*(0,85*0,9) от ФОТ | СП 56%=83%*(0,8*0,85) от ФОТ | 132 | 76 | ((КОЭФ. УЧТЁННЫЕ В ИТОГАХ: При ремонте и реконструкции зданий и сооружений работы, аналогичные технологическим процессам в новом строительстве ОЗП=1,15; ЭМ=1,25; ЗПМ=1,25; ТЗ=1,15; ТЗМ=1,25)) | Установка зонтов над шахтами из листовой стали круглого сечения диаметром: 400 мм | 1 зонт | 135
96 | ФССЦ-301-0280 | Зонты вентиляционных систем из листовой оцинкованной стали: круглые, диаметром шахты 400 мм шт. | 1 | 169.7 |  | 169.7 | Зонты вентиляционных систем из листовой оцинкованной стали, круглые, диаметром шахты 400 мм; МАТ=3,367 | 572 |  |  | 571,38 | [7 empty] | Зонты вентиляционных систем из листовой оцинкованной стали: круглые, диаметром шахты 400 мм | шт. | 0
97 | ФЕР20-02-009-10 ОЗП=1,15 ЭМ=1,25 ЗПМ=1,25 ТЗ=1,15 ТЗМ=1,25 | Установка зонтов над шахтами из листовой стали круглого сечения диаметром: 1000 мм 1 зонт ((КОЭФ. УЧТЁННЫЕ В ИТОГАХ: При ремонте и реконструкции зданий и сооружений работы, аналогичные технологическим процессам в новом строительстве ОЗП=1,15; ЭМ=1,25; ЗПМ=1,25; ТЗ=1,15; ТЗМ=1,25)) 761 руб. НР 98%=128%*(0,85*0,9) от ФОТ (777 руб.) 435 руб.СП 56%=83%*(0,8*0,85) от ФОТ (777 руб.) | 2 | 33,93 20,11 | 5,74 0,14 | 8.08 | 20.25 Установка зонтов над шахтами из листовой и оцинкованной стали: ОЗП=16,9; ЭМ=7,61; ЗПМ=16,9; МАТ=5,89 | 979 | 777 | 107 | 95,18 | 2,27 0,01 | 4,54 0,02 | НР 98%=128%*(0,85*0,9) от ФОТ | СП 56%=83%*(0,8*0,85) от ФОТ | 761 | 435 | ((КОЭФ. УЧТЁННЫЕ В ИТОГАХ: При ремонте и реконструкции зданий и сооружений работы, аналогичные технологическим процессам в новом строительстве ОЗП=1,15; ЭМ=1,25; ЗПМ=1,25; ТЗ=1,15; ТЗМ=1,25)) | Установка зонтов над шахтами из листовой стали круглого сечения диаметром: 1000 мм | 1 зонт | 777
98 | ФССЦ-301-0286 | Зонты вентиляционных систем из листовой оцинкованной стали: круглые, диаметром шахты 1000 мм шт. | 2 | 582.7 |  | 582.7 | Зонты вентиляционных систем из листовой оцинкованной стали, круглые, диаметром шахты 1000 мм; МАТ=6,934 | 8078 |  |  | 8080,88 | [7 empty] | Зонты вентиляционных систем из листовой оцинкованной стали: круглые, диаметром шахты 1000 мм | шт. | 0
99 | ФЕР20-02-010-06 ОЗП=1,15 ЭМ=1,25 ЗПМ=1,25 ТЗ=1,15 ТЗМ=1,25 | Установка зонтов над шахтами из листовой стали прямоугольного сечения периметром : 3200 мм 1 зонт ((КОЭФ. УЧТЁННЫЕ В ИТОГАХ: При ремонте и реконструкции зданий и сооружений работы, аналогичные технологическим процессам в новом строительстве ОЗП=1,15; ЭМ=1,25; ЗПМ=1,25; ТЗ=1,15; ТЗМ=1,25)) 381 руб. НР 98%=128%*(0,85*0,9) от ФОТ (389 руб.) 218 руб.СП 56%=83%*(0,8*0,85) от ФОТ (389 руб.) | 1 | 33,93 20,11 | 5,74 0,14 | 8.08 | 20.25 Установка зонтов над шахтами из листовой и оцинкованной стали: ОЗП=16,9; ЭМ=7,61; ЗПМ=16,9; МАТ=5,89 | 497 | 389 | 61 | 47,59 | 2,27 0,01 | 2,27 0,01 | НР 98%=128%*(0,85*0,9) от ФОТ | СП 56%=83%*(0,8*0,85) от ФОТ | 381 | 218 | ((КОЭФ. УЧТЁННЫЕ В ИТОГАХ: При ремонте и реконструкции зданий и сооружений работы, аналогичные технологическим процессам в новом строительстве ОЗП=1,15; ЭМ=1,25; ЗПМ=1,25; ТЗ=1,15; ТЗМ=1,25)) | Установка зонтов над шахтами из листовой стали прямоугольного сечения периметром : 3200 мм | 1 зонт | 389
100 | ФССЦ-301-0293 | Зонты вентиляционных систем из листовой оцинкованной стали: прямоугольные, периметром шахты 3200 мм шт. | 1 | 361.2 |  | 361.2 | Зонты вентиляционных систем из листовой оцинкованной стали, прямоугольные, периметром шахты 3200 мм; МАТ=4,917 | 1775 |  |  | 1776,02 | [7 empty] | Зонты вентиляционных систем из листовой оцинкованной стали: прямоугольные, периметром шахты 3200 мм | шт. | 0
101 | ФЕР20-02-010-08 ОЗП=1,15 ЭМ=1,25 ЗПМ=1,25 ТЗ=1,15 ТЗМ=1,25 | Установка зонтов над шахтами из листовой стали прямоугольного сечения периметром : 4000 мм 1 зонт ((КОЭФ. УЧТЁННЫЕ В ИТОГАХ: При ремонте и реконструкции зданий и сооружений работы, аналогичные технологическим процессам в новом строительстве ОЗП=1,15; ЭМ=1,25; ЗПМ=1,25; ТЗ=1,15; ТЗМ=1,25)) 3710 руб. НР 98%=128%*(0,85*0,9) от ФОТ (3786 руб.) 2120 руб.СП 56%=83%*(0,8*0,85) от ФОТ (3786 руб.) | 6 | 48,56 32,34 | 7,73 0,14 | 8.49 | 20.25 Установка зонтов над шахтами из листовой и оцинкованной стали: ОЗП=16,9; ЭМ=7,61; ЗПМ=16,9; МАТ=5,89 | 4510 | 3769 | 441 17 | 300,04 | 3,65 0,01 | 21,9 0,06 | НР 98%=128%*(0,85*0,9) от ФОТ | СП 56%=83%*(0,8*0,85) от ФОТ | 3710 | 2120 | ((КОЭФ. УЧТЁННЫЕ В ИТОГАХ: При ремонте и реконструкции зданий и сооружений работы, аналогичные технологическим процессам в новом строительстве ОЗП=1,15; ЭМ=1,25; ЗПМ=1,25; ТЗ=1,15; ТЗМ=1,25)) | Установка зонтов над шахтами из листовой стали прямоугольного сечения периметром : 4000 мм | 1 зонт | 3786
102 | ФССЦ-301-0295 | Зонты вентиляционных систем из листовой оцинкованной стали: прямоугольные, периметром шахты 4000 мм шт. | 6 | 656.4 |  | 656.4 | Зонты вентиляционных систем из листовой оцинкованной стали, прямоугольные, периметром шахты 4000 мм; МАТ=4,145 | 16323 |  |  | 16324,67 | [7 empty] | Зонты вентиляционных систем из листовой оцинкованной стали: прямоугольные, периметром шахты 4000 мм | шт. | 0
103 | ФССЦ-101-3400 | Дюбель-гвоздь 8х100 мм 100 шт. | 1.64 | 118 |  | 118 | Дюбель-гвоздь 8x100 мм; МАТ=1,377 | 267 |  |  | 266,48 | [7 empty] | Дюбель-гвоздь 8х100 мм | 100 шт. | 0
Металлический стояк вентиляционных каналов
104 | ФЕР09-03-014-01 ОЗП=1,15 ЭМ=1,25 ЗПМ=1,25 ТЗ=1,15 ТЗМ=1,25 | Монтаж связей и распорок из одиночных и парных уголков, гнутосварных профилей для пролетов: до 24 м при высоте здания до 25 м 1 т конструкций ((КОЭФ. УЧТЁННЫЕ В ИТОГАХ: При ремонте и реконструкции зданий и сооружений работы, аналогичные технологическим процессам в новом строительстве ОЗП=1,15; ЭМ=1,25; ЗПМ=1,25; ТЗ=1,15; ТЗМ=1,25)) 769 руб. НР 69%=90%*(0,85*0,9) от ФОТ (1115 руб.) 647 руб.СП 58%=85%*(0,8*0,85) от ФОТ (1115 руб.) | 0.094 | 1262,6 553,07 | 477,18 51,76 | 232.35 | 9.30 Монтаж связей и распорок из одиночных и парных уголков, гнутосварных профилей: ОЗП=16,9; ЭМ=12,2; ЗПМ=16,9; МАТ=6,27 | 1835 | 1014 | 683 101 | 136,94 | 63,28 3,82 | 5,95 0,36 | НР 69%=90%*(0,85*0,9) от ФОТ | СП 58%=85%*(0,8*0,85) от ФОТ | 769 | 647 | ((КОЭФ. УЧТЁННЫЕ В ИТОГАХ: При ремонте и реконструкции зданий и сооружений работы, аналогичные технологическим процессам в новом строительстве ОЗП=1,15; ЭМ=1,25; ЗПМ=1,25; ТЗ=1,15; ТЗМ=1,25)) | Монтаж связей и распорок из одиночных и парных уголков, гнутосварных профилей для пролетов: до 24 м при высоте здания до 25 м | 1 т конструкций | 1115
105 | ФССЦ-201-0755 | Отдельные конструктивные элементы зданий и сооружений с преобладанием: горячекатаных профилей, средняя масса сборочной единицы до 0,1 т т | 0.094 | 8060 |  | 8060 | Отдельные конструктивные элементы зданий и сооружений с преобладанием горячекатаных профилей, средняя масса сборочной единицы до 0.1 т; МАТ=9,492 | 7195 |  |  | 7191,52 | [7 empty] | Отдельные конструктивные элементы зданий и сооружений с преобладанием: горячекатаных профилей, средняя масса сборочной единицы до 0,1 т | т | 0
106 | ФЕР26-01-054-01 ОЗП=1,15 ЭМ=1,25 ЗПМ=1,25 МАТ=0 ТЗ=1,15 ТЗМ=1,25 | Обертывание поверхности изоляции рулонными материалами насухо с проклейкой швов 100 м2 поверхности покрытия изоляции (материалы МАТ=0 к расх.(КОЭФ. УЧТЁННЫЕ В ИТОГАХ: При ремонте и реконструкции зданий и сооружений работы, аналогичные технологическим процессам в новом строительстве ОЗП=1,15; ЭМ=1,25; ЗПМ=1,25; ТЗ=1,15; ТЗМ=1,25)) 196 руб. НР 77%=100%*(0,85*0,9) от ФОТ (254 руб.) 122 руб.СП 48%=70%*(0,8*0,85) от ФОТ (254 руб.) | 0.0462 | 326,9 276,31 | 50.59 |  | 26.71 Обертывание поверхности изоляции рулонными материалами насухо с проклейкой швов: ОЗП=16,9; ЭМ=10,73; ЗПМ=16,9; МАТ=9,72 | 286 | 254 | 32 |  | 31.98 | 1.48 | НР 77%=100%*(0,85*0,9) от ФОТ | СП 48%=70%*(0,8*0,85) от ФОТ | 196 | 122 | (материалы МАТ=0 к расх.(КОЭФ. УЧТЁННЫЕ В ИТОГАХ: При ремонте и реконструкции зданий и сооружений работы, аналогичные технологическим процессам в новом строительстве ОЗП=1,15; ЭМ=1,25; ЗПМ=1,25; ТЗ=1,15; ТЗМ=1,25)) | Обертывание поверхности изоляции рулонными материалами насухо с проклейкой швов | 100 м2 поверхности покрытия изоляции | 254
107 | ФССЦ-104-9221-90002 | Изоспан: Двухслойная паропроницаемая мембрана марки В 14,62/5,56=2,63 м2 | 5.08 | 2.63 |  | 2.63 | Индекс на материалы; МАТ=5,56 | 72 |  |  | 74,28 | [7 empty] | Изоспан: Двухслойная паропроницаемая мембрана марки В 14,62/5,56=2,63 | м2 | 0
108 | ФЕР26-01-036-01 ОЗП=1,15 ЭМ=1,25 ЗПМ=1,25 ТЗ=1,15 ТЗМ=1,25 | Изоляция изделиями из волокнистых и зернистых материалов с креплением на клее и дюбелями холодных поверхностей: наружных стен 100 м2 поверхности ((КОЭФ. УЧТЁННЫЕ В ИТОГАХ: При ремонте и реконструкции зданий и сооружений работы, аналогичные технологическим процессам в новом строительстве ОЗП=1,15; ЭМ=1,25; ЗПМ=1,25; ТЗ=1,15; ТЗМ=1,25)) 169 руб. НР 77%=100%*(0,85*0,9) от ФОТ (220 руб.) 106 руб.СП 48%=70%*(0,8*0,85) от ФОТ (220 руб.) | 0.08 | 247,16 132,33 | 9,38 0,41 | 105.45 | 26.40 Изоляция изделиями из волокнистых и зернистых материалов с креплением на клее и дюбелями холодных поверхностей: наружных стен: ОЗП=16,9; ЭМ=9,6; ЗПМ=16,9; МАТ=1,39 | 241 | 220 | 10 | 11,73 | 16,06 0,03 | 1.28 | НР 77%=100%*(0,85*0,9) от ФОТ | СП 48%=70%*(0,8*0,85) от ФОТ | 169 | 106 | ((КОЭФ. УЧТЁННЫЕ В ИТОГАХ: При ремонте и реконструкции зданий и сооружений работы, аналогичные технологическим процессам в новом строительстве ОЗП=1,15; ЭМ=1,25; ЗПМ=1,25; ТЗ=1,15; ТЗМ=1,25)) | Изоляция изделиями из волокнистых и зернистых материалов с креплением на клее и дюбелями холодных поверхностей: наружных стен | 100 м2 поверхности | 220
109 | ФССЦ-104-9100-91004 | Плиты теплоизоляционные энергетические гидрофобизированные базальтовые: ПТЭ-125 , размером 2000х1000х50 мм 4146,89/5,56=745,84 м3 | 0,824 0,8*1,03 | 745.84 |  | 745.84 | Индекс на материалы; МАТ=5,56 | 3419 |  |  | 3417,02 | [7 empty] | Плиты теплоизоляционные энергетические гидрофобизированные базальтовые: ПТЭ-125 , размером 2000х1000х50 мм 4146,89/5,56=745,84 | м3 | 0
110 | ФЕР26-01-053-01 ОЗП=1,15 ЭМ=1,25 ЗПМ=1,25 ТЗ=1,15 ТЗМ=1,25 | Покрытие изоляции плоских (криволинейных) поверхностей листовым металлом с заготовкой покрытия 100 м2 поверхности покрытия изоляции ((КОЭФ. УЧТЁННЫЕ В ИТОГАХ: При ремонте и реконструкции зданий и сооружений работы, аналогичные технологическим процессам в новом строительстве ОЗП=1,15; ЭМ=1,25; ЗПМ=1,25; ТЗ=1,15; ТЗМ=1,25)) 1627 руб. НР 77%=100%*(0,85*0,9) от ФОТ (2113 руб.) 1014 руб.СП 48%=70%*(0,8*0,85) от ФОТ (2113 руб.) | 0.086 | 10359,57 1265,72 | 578.44 | 8515.41 | 26.69 Покрытие изоляции плоских (криволинейных) поверхностей листовым металлом с заготовкой покрытия: ОЗП=16,9; ЭМ=8,15; ЗПМ=16,9; МАТ=3,77 | 5386 | 2113 | 513 | 2760,87 | 139.55 | 12 | НР 77%=100%*(0,85*0,9) от ФОТ | СП 48%=70%*(0,8*0,85) от ФОТ | 1627 | 1014 | ((КОЭФ. УЧТЁННЫЕ В ИТОГАХ: При ремонте и реконструкции зданий и сооружений работы, аналогичные технологическим процессам в новом строительстве ОЗП=1,15; ЭМ=1,25; ЗПМ=1,25; ТЗ=1,15; ТЗМ=1,25)) | Покрытие изоляции плоских (криволинейных) поверхностей листовым металлом с заготовкой покрытия | 100 м2 поверхности покрытия изоляции | 2113
111 | ФССЦ-101-1876 ОЗП=1,15 ЭМ=1,25 ЗПМ=1,25 ТЗ=1,15 ТЗМ=1,25 | Сталь листовая оцинкованная толщиной листа: 0,8 мм т ((КОЭФ. УЧТЁННЫЕ В ИТОГАХ: При ремонте и реконструкции зданий и сооружений работы, аналогичные технологическим процессам в новом строительстве ОЗП=1,15; ЭМ=1,25; ЗПМ=1,25; ТЗ=1,15; ТЗМ=1,25)) | -0.0661 | 11000 |  | 11000 | Сталь листовая оцинкованная толщиной листа:0,8 мм; МАТ=3,776 | -2745 |  |  | -2745,53 | [6 empty] | ((КОЭФ. УЧТЁННЫЕ В ИТОГАХ: При ремонте и реконструкции зданий и сооружений работы, аналогичные технологическим процессам в новом строительстве ОЗП=1,15; ЭМ=1,25; ЗПМ=1,25; ТЗ=1,15; ТЗМ=1,25)) | Сталь листовая оцинкованная толщиной листа: 0,8 мм | т | 0
112 | ФССЦ-101-3741 | Сталь листовая оцинкованная толщиной листа: 0,55 мм т | 0.052 | 10484 |  | 10484 | Сталь листовая оцинкованная толщиной листа: 0,55 мм; МАТ=3,993 | 2176 |  |  | 2176,86 | [7 empty] | Сталь листовая оцинкованная толщиной листа: 0,55 мм | т | 0
Итого прямые затраты по разделу в ценах 2001г. | [7 empty] | 28786 | 2788 | 1165 25 | 24832 |  | 313,3 1,86
Итого прямые затраты по разделу с учетом коэффициентов к итогам | [7 empty] | 29496 | 3206 | 1457 31 | 24832 |  | 360,3 2,34
В том числе, справочно:
При ремонте и реконструкции зданий и сооружений работы, аналогичные технологическим процессам в новом строительстве ОЗП=1,15; ЭМ=1,25; ЗПМ=1,25; ТЗ=1,15; ТЗМ=1,25 (Поз. 88-90, 92, 110, 106, 108, 95, 97, 99, 101, 104) | [7 empty] | 710 | 418 | 291 6 |  |  | 46,995 0,465
Итого прямые затраты по разделу с учетом индексов, в текущих ценах | [7 empty] | 182257 | 54182 | 12781 524 | 115293 |  | 360,3 2,34
Накладные расходы | [7 empty] | 44228
Сметная прибыль | [7 empty] | 26926
Итого по разделу 4 Вентиляционные шахты | [7 empty] | 253411 |  |  |  |  | 360,3 2,34
Раздел 5. Утепление фановых труб - 11 шт
113 | ФЕР16-04-001-02 ОЗП=1,15 ЭМ=1,25 ЗПМ=1,25 ТЗ=1,15 ТЗМ=1,25 | Прокладка трубопроводов канализации из полиэтиленовых труб высокой плотности диаметром: 110 мм 100 м трубопровода ((КОЭФ. УЧТЁННЫЕ В ИТОГАХ: При ремонте и реконструкции зданий и сооружений работы, аналогичные технологическим процессам в новом строительстве ОЗП=1,15; ЭМ=1,25; ЗПМ=1,25; ТЗ=1,15; ТЗМ=1,25)) 6393 руб. НР 98%=128%*(0,85*0,9) от ФОТ (6523 руб.) 3653 руб.СП 56%=83%*(0,8*0,85) от ФОТ (6523 руб.) | 0,55 0,05*11 | 7784,49 611,07 | 6,58 0,68 | 7166.84 | 16.104 Прокладка трубопроводов канализации из полиэтиленовых труб высокой плотности диаметром: 100 мм: ОЗП=16,9; ЭМ=11,63; ЗПМ=16,9; МАТ=3,14 | 18958 | 6523 | 58 | 12377,13 | 61,6 0,05 | 33,88 0,03 | НР 98%=128%*(0,85*0,9) от ФОТ | СП 56%=83%*(0,8*0,85) от ФОТ | 6393 | 3653 | ((КОЭФ. УЧТЁННЫЕ В ИТОГАХ: При ремонте и реконструкции зданий и сооружений работы, аналогичные технологическим процессам в новом строительстве ОЗП=1,15; ЭМ=1,25; ЗПМ=1,25; ТЗ=1,15; ТЗМ=1,25)) | Прокладка трубопроводов канализации из полиэтиленовых труб высокой плотности диаметром: 110 мм | 100 м трубопровода | 6523
114 | ФЕР26-01-055-02 ОЗП=1,15 ЭМ=1,25 ЗПМ=1,25 ТЗ=1,15 ТЗМ=1,25 | Установка пароизоляционного слоя из: пленки полиэтиленовой (без стекловолокнистых материалов) 100 м2 поверхности покрытия изоляции ((КОЭФ. УЧТЁННЫЕ В ИТОГАХ: При ремонте и реконструкции зданий и сооружений работы, аналогичные технологическим процессам в новом строительстве ОЗП=1,15; ЭМ=1,25; ЗПМ=1,25; ТЗ=1,15; ТЗМ=1,25)) 300 руб. НР 77%=100%*(0,85*0,9) от ФОТ (389 руб.) 187 руб.СП 48%=70%*(0,8*0,85) от ФОТ (389 руб.) | 0.16 | 1532,98 125,51 | 21.79 | 1385.68 | 26.74 Установка пароизоляционного слоя из пленки полиэтиленовой: ОЗП=16,9; ЭМ=11,82; ЗПМ=16,9; МАТ=2,49 | 989 | 389 | 47 | 552,05 | 14.36 | 2.3 | НР 77%=100%*(0,85*0,9) от ФОТ | СП 48%=70%*(0,8*0,85) от ФОТ | 300 | 187 | ((КОЭФ. УЧТЁННЫЕ В ИТОГАХ: При ремонте и реконструкции зданий и сооружений работы, аналогичные технологическим процессам в новом строительстве ОЗП=1,15; ЭМ=1,25; ЗПМ=1,25; ТЗ=1,15; ТЗМ=1,25)) | Установка пароизоляционного слоя из: пленки полиэтиленовой (без стекловолокнистых материалов) | 100 м2 поверхности покрытия изоляции | 389
115 | ФССЦ-113-1952 | Пленка полиэтиленовая толщиной: 0,2-0,5 мм, изоловая м2 | -18.4 | 4.82 |  | 4.82 | Пленка полиэтиленовая толщиной 0,2-0,5 мм, изоловая; МАТ=1,222 | -109 |  |  | -108,38 | [7 empty] | Пленка полиэтиленовая толщиной: 0,2-0,5 мм, изоловая | м2 | 0
116 | ФССЦ-104-9221-90002 | Изоспан: Двухслойная паропроницаемая мембрана марки В 14,62/5,56=2,63 м2 | 18.4 | 2.63 |  | 2.63 | Индекс на материалы; МАТ=5,56 | 267 |  |  | 269,06 | [7 empty] | Изоспан: Двухслойная паропроницаемая мембрана марки В 14,62/5,56=2,63 | м2 | 0
117 | ФЕРр58-13-1 | Устройство покрытия из рулонных материалов: насухо без промазки кромок 100 м2 кровли 132 руб. НР 71%=83%*0,85 от ФОТ (186 руб.) 97 руб.СП 52%=65%*0,8 от ФОТ (186 руб.) | 0.31 | 924,81 36,25 | 5.23 | 883.33 | 84.34 Устройство покрытия из рулонных материалов: насухо без промазки кромок: ОЗП=16,9; ЭМ=11,82; ЗПМ=16,9; МАТ=5,01 | 1583 | 186 | 24 | 1371,9 | 4.52 | 1.4 | НР 71%=83%*0,85 от ФОТ | СП 52%=65%*0,8 от ФОТ | 132 | 97 |  | Устройство покрытия из рулонных материалов: насухо без промазки кромок | 100 м2 кровли | 186
118 | ФССЦ-101-0852 | Рубероид кровельный с крупнозернистой посыпкой марки: РКК-350б м2 | -35.65 | 7.46 |  | 7.46 | Рубероид кровельный с крупнозернистой посыпкой марки: РКК-350б; МАТ=5,004 | -1331 |  |  | -1330,81 | [7 empty] | Рубероид кровельный с крупнозернистой посыпкой марки: РКК-350б | м2 | 0
119 | ФССЦ-104-9242-90005 | Утеплитель URSA: М 15, толщиной 50 мм 94,37/5,56=16,97 м2 | 63,86 31*2*1,03 | 16.97 |  | 16.97 | Индекс на материалы; МАТ=5,56 | 6027 |  |  | 6025,4 | [7 empty] | Утеплитель URSA: М 15, толщиной 50 мм 94,37/5,56=16,97 | м2 | 0
120 | ФЕР26-01-054-01 ПЗ=2 ОЗП=2*1,15 ЭМ=2*1,25 ЗПМ=2*1,25 МАТ=2*0 ТЗ=2*1,15 ТЗМ=2*1,25 | Обертывание поверхности изоляции рулонными материалами насухо с проклейкой швов 100 м2 поверхности покрытия изоляции (В 2 слоя ПЗ=2 (ОЗП=2; ЭМ=2 к расх.; ЗПМ=2; МАТ=2 к расх.; ТЗ=2; ТЗМ=2); материалы МАТ=0 к расх.(КОЭФ. УЧТЁННЫЕ В ИТОГАХ: При ремонте и реконструкции зданий и сооружений работы, аналогичные технологическим процессам в новом строительстве ОЗП=1,15; ЭМ=1,25; ЗПМ=1,25; ТЗ=1,15; ТЗМ=1,25)) 2563 руб. НР 77%=100%*(0,85*0,9) от ФОТ (3329 руб.) 1598 руб.СП 48%=70%*(0,8*0,85) от ФОТ (3329 руб.) | 0.31 | 653,8 552,62 | 101.18 |  | 26.71 Обертывание поверхности изоляции рулонными материалами насухо с проклейкой швов: ОЗП=16,9; ЭМ=10,73; ЗПМ=16,9; МАТ=9,72 | 3747 | 3329 | 418 |  | 63.96 | 19.83 | НР 77%=100%*(0,85*0,9) от ФОТ | СП 48%=70%*(0,8*0,85) от ФОТ | 2563 | 1598 | (В 2 слоя ПЗ=2 (ОЗП=2; ЭМ=2 к расх.; ЗПМ=2; МАТ=2 к расх.; ТЗ=2; ТЗМ=2); материалы МАТ=0 к расх.(КОЭФ. УЧТЁННЫЕ В ИТОГАХ: При ремонте и реконструкции зданий и сооружений работы, аналогичные технологическим процессам в новом строительстве ОЗП=1,15; ЭМ=1,25; ЗПМ=1,25; ТЗ=1,15; ТЗМ=1,25)) | Обертывание поверхности изоляции рулонными материалами насухо с проклейкой швов | 100 м2 поверхности покрытия изоляции | 3329
121 | ФССЦ-104-0090 | Ткань стеклянная конструкционная марки: Т-13 1000 м2 | 0,0682 0,031*2*1,1 | 15914 |  | 15914 | Ткань стеклянная конструкционная марки:Т-13; МАТ=2,216 | 2404 |  |  | 2405,1 | [7 empty] | Ткань стеклянная конструкционная марки: Т-13 | 1000 м2 | 0
122 | ФЕР26-01-053-01 ОЗП=1,15 ЭМ=1,25 ЗПМ=1,25 ТЗ=1,15 ТЗМ=1,25 | Покрытие изоляции плоских (криволинейных) поверхностей листовым металлом с заготовкой покрытия 100 м2 поверхности покрытия изоляции ((КОЭФ. УЧТЁННЫЕ В ИТОГАХ: При ремонте и реконструкции зданий и сооружений работы, аналогичные технологическим процессам в новом строительстве ОЗП=1,15; ЭМ=1,25; ЗПМ=1,25; ТЗ=1,15; ТЗМ=1,25)) 6871 руб. НР 77%=100%*(0,85*0,9) от ФОТ (8923 руб.) 4283 руб.СП 48%=70%*(0,8*0,85) от ФОТ (8923 руб.) | 0.363 | 10359,57 1265,72 | 578.44 | 8515.41 | 26.69 Покрытие изоляции плоских (криволинейных) поверхностей листовым металлом с заготовкой покрытия: ОЗП=16,9; ЭМ=8,15; ЗПМ=16,9; МАТ=3,77 | 22719 | 8923 | 2143 | 11653,42 | 139.55 | 50.66 | НР 77%=100%*(0,85*0,9) от ФОТ | СП 48%=70%*(0,8*0,85) от ФОТ | 6871 | 4283 | ((КОЭФ. УЧТЁННЫЕ В ИТОГАХ: При ремонте и реконструкции зданий и сооружений работы, аналогичные технологическим процессам в новом строительстве ОЗП=1,15; ЭМ=1,25; ЗПМ=1,25; ТЗ=1,15; ТЗМ=1,25)) | Покрытие изоляции плоских (криволинейных) поверхностей листовым металлом с заготовкой покрытия | 100 м2 поверхности покрытия изоляции | 8923
123 | ФССЦ-101-1876 | Сталь листовая оцинкованная толщиной листа: 0,8 мм т | -0.2791 | 11000 |  | 11000 | Сталь листовая оцинкованная толщиной листа:0,8 мм; МАТ=3,776 | -11592 |  |  | -11592,7 | [7 empty] | Сталь листовая оцинкованная толщиной листа: 0,8 мм | т | 0
124 | ФССЦ-101-3741 | Сталь листовая оцинкованная толщиной листа: 0,55 мм т | 0.192 | 10484 |  | 10484 | Сталь листовая оцинкованная толщиной листа: 0,55 мм; МАТ=3,993 | 8038 |  |  | 8037,62 | [7 empty] | Сталь листовая оцинкованная толщиной листа: 0,55 мм | т | 0
Итого прямые затраты по разделу в ценах 2001г. | [7 empty] | 9582 | 997 | 250 | 8334 |  | 108,07 0,03
Итого прямые затраты по разделу с учетом коэффициентов к итогам | [7 empty] | 9791 | 1145 | 313 | 8334 |  | 124,07 0,04
В том числе, справочно:
При ремонте и реконструкции зданий и сооружений работы, аналогичные технологическим процессам в новом строительстве ОЗП=1,15; ЭМ=1,25; ЗПМ=1,25; ТЗ=1,15; ТЗМ=1,25 (Поз. 113-114, 120, 122) | [7 empty] | 209 | 148 | 62 |  |  | 16,0005 0,0075
Итого прямые затраты по разделу с учетом индексов, в текущих ценах | [7 empty] | 51700 | 19350 | 2690 | 29661 |  | 124,07 0,04
Накладные расходы | [7 empty] | 16259
Сметная прибыль | [7 empty] | 9818
Итого по разделу 5 Утепление фановых труб - 11 шт | [7 empty] | 77777 |  |  |  |  | 124,07 0,04
Раздел 6. Монтажные работы
125 | ФЕРм08-02-472-08 | Проводник заземляющий открыто по строительным основаниям: из круглой стали диаметром 8 мм 100 м 4299 руб. НР 81%=95%*0,85 от ФОТ (5307 руб.) 2760 руб.СП 52%=65%*0,8 от ФОТ (5307 руб.) | 1.65 | 541,57 188,94 | 51,62 1,49 | 301.01 | 55.350 Проводник заземляющий открыто по строительным основаниям: ОЗП=16,9; ЭМ=8,51; ЗПМ=16,9; МАТ=3,52 | 7745 | 5273 | 723 34 | 1748,27 | 20,1 0,11 | 33,17 0,18 | НР 81%=95%*0,85 от ФОТ | СП 52%=65%*0,8 от ФОТ | 4299 | 2760 |  | Проводник заземляющий открыто по строительным основаниям: из круглой стали диаметром 8 мм | 100 м | 5307
126 | ФЕРм08-02-472-08 | Проводник заземляющий открыто по строительным основаниям: из круглой стали диаметром 8 мм 100 м 7612 руб. НР 81%=95%*0,85 от ФОТ (9397 руб.) 4886 руб.СП 52%=65%*0,8 от ФОТ (9397 руб.) | 2.924 | 541,57 188,94 | 51,62 1,49 | 301.01 | 55.350 Проводник заземляющий открыто по строительным основаниям: ОЗП=16,9; ЭМ=8,51; ЗПМ=16,9; МАТ=3,52 | 13712 | 9329 | 1285 68 | 3098,14 | 20,1 0,11 | 58,77 0,32 | НР 81%=95%*0,85 от ФОТ | СП 52%=65%*0,8 от ФОТ | 7612 | 4886 |  | Проводник заземляющий открыто по строительным основаниям: из круглой стали диаметром 8 мм | 100 м | 9397
127 | ФССЦ-101-1627 | Сталь листовая углеродистая обыкновенного качества марки ВСт3пс5 толщиной: 4-6 мм т | -0,183 -0,066-0,117 | 5763 |  | 5763 | Сталь листовая углеродистая обыкновенного качества марки ВСт3пс5 толщиной:4-6 мм; МАТ=5,035 | -5312 |  |  | -5310,06 | [7 empty] | Сталь листовая углеродистая обыкновенного качества марки ВСт3пс5 толщиной: 4-6 мм | т | 0
128 | ФССЦ-101-1613 | Сталь круглая углеродистая обыкновенного качества марки ВСт3пс5-1 диаметром: 8 мм т | 0,07673 0,01155+0,06518 | 5230.01 |  | 5230.01 | Сталь круглая углеродистая обыкновенного качества марки ВСт3пс5-1 диаметром:8 мм; МАТ=4,997 | 2004 |  |  | 2005,29 | [7 empty] | Сталь круглая углеродистая обыкновенного качества марки ВСт3пс5-1 диаметром: 8 мм | т | 0
129 | ФЕРм08-02-472-09 | Проводник заземляющий открыто по строительным основаниям: из круглой стали диаметром 12 мм 100 м 6297 руб. НР 81%=95%*0,85 от ФОТ (7774 руб.) 4042 руб.СП 52%=65%*0,8 от ФОТ (7774 руб.) | 2.27 | 374,79 200,22 | 69,36 2,57 | 105.21 | 55.350 Проводник заземляющий открыто по строительным основаниям: ОЗП=16,9; ЭМ=8,51; ЗПМ=16,9; МАТ=3,52 | 9851 | 7673 | 1336 101 | 840,67 | 21,3 0,19 | 48,35 0,43 | НР 81%=95%*0,85 от ФОТ | СП 52%=65%*0,8 от ФОТ | 6297 | 4042 |  | Проводник заземляющий открыто по строительным основаниям: из круглой стали диаметром 12 мм | 100 м | 7774
130 | ФССЦ-101-1619 | Сталь круглая углеродистая обыкновенного качества марки ВСт3пс5-1 диаметром: 18 мм т | 0.35866 | 5230.01 |  | 5230.01 | Сталь круглая углеродистая обыкновенного качества марки ВСт3пс5-1 диаметром 18 мм; МАТ=4,865 | 9127 |  |  | 9125,74 | [7 empty] | Сталь круглая углеродистая обыкновенного качества марки ВСт3пс5-1 диаметром: 18 мм | т | 0
131 | ФЕРм08-02-471-04 | Заземлитель вертикальный из круглой стали диаметром: 16 мм 10 шт. 1095 руб. НР 81%=95%*0,85 от ФОТ (1352 руб.) 703 руб.СП 52%=65%*0,8 от ФОТ (1352 руб.) | 1 | 155,02 77,93 | 51,63 1,89 | 25.46 | 55.347 Заземлители: ОЗП=16,9; ЭМ=8,89; ЗПМ=16,9; МАТ=3,6 | 1870 | 1318 | 462 34 | 91,66 | 8,29 0,14 | 8,29 0,14 | НР 81%=95%*0,85 от ФОТ | СП 52%=65%*0,8 от ФОТ | 1095 | 703 |  | Заземлитель вертикальный из круглой стали диаметром: 16 мм | 10 шт. | 1352
132 | ФССЦ-101-1619 | Сталь круглая углеродистая обыкновенного качества марки ВСт3пс5-1 диаметром: 18 мм т | 0.079 | 5230.01 |  | 5230.01 | Сталь круглая углеродистая обыкновенного качества марки ВСт3пс5-1 диаметром 18 мм; МАТ=4,865 | 2009 |  |  | 2010,08 | [7 empty] | Сталь круглая углеродистая обыкновенного качества марки ВСт3пс5-1 диаметром: 18 мм | т | 0
133 | ФЕРм08-02-472-07 | Проводник заземляющий открыто по строительным основаниям: из полосовой стали сечением 160 мм2 100 м 356 руб. НР 81%=95%*0,85 от ФОТ (439 руб.) 228 руб.СП 52%=65%*0,8 от ФОТ (439 руб.) | 0.13 | 389,46 200,22 | 82,67 3,38 | 106.57 | 55.350 Проводник заземляющий открыто по строительным основаниям: ОЗП=16,9; ЭМ=8,51; ЗПМ=16,9; МАТ=3,52 | 582 | 439 | 94 | 48,77 | 21,3 0,25 | 2,77 0,03 | НР 81%=95%*0,85 от ФОТ | СП 52%=65%*0,8 от ФОТ | 356 | 228 |  | Проводник заземляющий открыто по строительным основаниям: из полосовой стали сечением 160 мм2 | 100 м | 439
134 | ФССЦ-101-1627 | Сталь листовая углеродистая обыкновенного качества марки ВСт3пс5 толщиной: 4-6 мм т | 0.0203 | 5763 |  | 5763 | Сталь листовая углеродистая обыкновенного качества марки ВСт3пс5 толщиной:4-6 мм; МАТ=5,035 | 589 |  |  | 589,04 | [7 empty] | Сталь листовая углеродистая обыкновенного качества марки ВСт3пс5 толщиной: 4-6 мм | т | 0
135 | ФЕРп01-11-010-01 | Измерение сопротивления растеканию тока: заземлителя 1 измерение 437 руб. НР 55%=65%*0,85 от ФОТ (794 руб.) 254 руб.СП 32%=40%*0,8 от ФОТ (794 руб.) | 3 | 15,62 15,62 |  |  | Индекс на пусконаладочные работы: ОЗП=16,9 | 794 | 794 |  |  | 1.22 | 3.66 | НР 55%=65%*0,85 от ФОТ | СП 32%=40%*0,8 от ФОТ | 437 | 254 |  | Измерение сопротивления растеканию тока: заземлителя | 1 измерение | 794
Итого прямые затраты по разделу в ценах 2001г. | [7 empty] | 5334 | 1469 | 456 14 | 3407 |  | 155,01 1,1
Итого прямые затраты по разделу с учетом индексов, в текущих ценах | [7 empty] | 42972 | 24826 | 3900 236 | 14244 |  | 155,01 1,1
Накладные расходы | [7 empty] | 20094
Сметная прибыль | [7 empty] | 12873
Итого по разделу 6 Монтажные работы | [7 empty] | 75939 |  |  |  |  | 155,01 1,1
Раздел 7. Вывоз мусора
136 | ФССЦпг01-01-01-041 | Погрузочные работы при автомобильных перевозках: мусора строительного с погрузкой вручную 1 т груза | 5,742081 191,4027*0,03 | 42,98 42,98 |  |  | Мусор строительный, вручную: погрузка: ОЗП=11,13 | 2749 | 2749 |  |  |  |  | НР 0% от | СП 0% от |  |  |  | Погрузочные работы при автомобильных перевозках: мусора строительного с погрузкой вручную | 1 т груза | 2749
137 | ФССЦпг01-01-01-045 | Погрузочные работы при автомобильных перевозках: прочих материалов, деталей (с использованием погрузчика) 1 т груза | 185,660619 191,4027*0,97 | 17.95 | 17.95 |  | Прочие материалы, конструкции и детали (с использованием погрузчика): погрузка; ЭМ=11,29 | 37630 |  | 37630 |  |  |  | НР 0% от | СП 0% от |  |  |  | Погрузочные работы при автомобильных перевозках: прочих материалов, деталей (с использованием погрузчика) | 1 т груза | 0
138 | ФССЦпг03-21-01-015 | Перевозка грузов автомобилями-самосвалами грузоподъемностью 10 т, работающих вне карьера, на расстояние: до 15 км I класс груза 1 т груза | 191,4027 17,6+1,512+0,2837+0,28+18,36+2,358+1,561+0,072+6,876+142,5 | 13.38 | 13.38 |  | Перевозка грузов автомобилями-самосвалами грузоподъемностью 10 т, работающих вне карьера, на расстояние: до 15 км.: I класс груза; ЭМ=9,84 | 25200 |  | 25200 |  |  |  | НР 0% от ФОТ | СП 0% от ФОТ |  |  |  | Перевозка грузов автомобилями-самосвалами грузоподъемностью 10 т, работающих вне карьера, на расстояние: до 15 км I класс груза | 1 т груза | 0
Итого прямые затраты по разделу в ценах 2001г. | [7 empty] | 6141 | 247 | 5894
Итого прямые затраты по разделу с учетом индексов, в текущих ценах | [7 empty] | 65579 | 2749 | 62830
Итого по разделу 7 Вывоз мусора | [7 empty] | 65579
Итого прямые затраты по смете в ценах 2001г. | [7 empty] | 619892 | 44809 | 18177 778 | 556904 |  | 5036,93 58,38
Итого прямые затраты по смете с учетом коэффициентов к итогам | [7 empty] | 626901 | 49349 | 20646 928 | 556904 |  | 5530,83 69,66
Итого прямые затраты по смете с учетом индексов, в текущих ценах | [7 empty] | 3812570 | 832573 | 224431 15682 | 2755566 |  | 5530,83 69,66
Накладные расходы | [7 empty] | 711487
Сметная прибыль | [7 empty] | 396299
Итоги по смете:
Итого Строительные работы | [7 empty] | 4845902 |  |  |  |  | 5527,17 68,56
Итого Монтажные работы | [7 empty] | 74454 |  |  |  |  | 151,35 1,1
Итого | [7 empty] | 4920356 |  |  |  |  | 5530,83 69,66
В том числе:
Материалы | [7 empty] | 2755566
Машины и механизмы | [7 empty] | 224431
ФОТ | [7 empty] | 848255
Накладные расходы | [7 empty] | 711487
Сметная прибыль | [7 empty] | 396299
ВСЕГО по смете | [7 empty] | 4920356 |  |  |  |  | 5530,83 69,66
|  | Составил:____________________________ |  |  | Проверил:____________________________
Note on F1: <Наименование стройки>
Note on A4: <подпись 240 значение> <подпись 240 атрибут 800 значение> ИНН/КПП <подпись 240 атрибут 830 значение>/<подпись 240 атрибут 840 значение>
Note on F4: <Индекс/ЛН локальной сметы>
Note on I4: <подпись 230 значение> <подпись 230 атрибут 800 значение> ИНН/КПП <подпись 230 атрибут 830 значение>/<подпись 230 атрибут 840 значение>
Note on D7: <Наименование локальной сметы>, <Наименование объекта>
Note on A10: <Основание>
Note on C11: <Итого по расчету>
Note on D12: <Итого ФОТ>
Note on A19: <Номер позиции по смете>
Note on B19: <Обоснование (код) позиции> ПЗ=<К-т к позиции на прямые затраты> ОЗП=<К-т к позиции на основную з/п> ЭМ=<К-т к позиции на эксплуатацию машин> ЗПМ=<К-т к позиции на з/п машинистов> МАТ=<К-т к позиции на материалы> ТЗ=<К-т к позиции на трудозатраты рабочих> ТЗМ=<К-т к позиции на трудозатраты механизаторов> <Примечание>
Note on C19: =INDIRECT("AF"&ROW())&Char(10)&INDIRECT("AG"&ROW())&IF(INDIRECT("AE"&ROW())="", "", Char(10)&INDIRECT("AE"&ROW()))&IF(INDIRECT("AC"&ROW())="", "", Char(10)&INDIRECT("AC"&ROW())&" руб. "&INDIRECT("AA"&ROW())&" ("&INDIRECT("AI"&ROW())&" руб.)")&IF(INDIRECT("AD"&ROW())="", "", Char(10)&INDIRECT("AD"&ROW())&" руб."&INDIRECT("AB"&ROW())&" ("&INDIRECT("AI"&ROW())&" руб.)")&Char(10)&Char(10)<Пустой идентификатор>
Note on D19: <Количество всего (физ. объем) по позиции> <Формула расчета физ. объема>
Note on E19: <ПЗ по позиции на единицу в базисных ценах с учетом всех к-тов> <ОЗП по позиции на единицу в базисных ценах с учетом всех к-тов>
Note on F19: <ЭММ по позиции на единицу в базисных ценах с учетом всех к-тов> <ЗПМ по позиции на единицу в базисных ценах с учетом всех к-тов>
Note on G19: <МАТ по позиции на единицу в базисных ценах с учетом всех к-тов>
Note on H19: <Наименование индекса к позиции>: ОЗП=<Индекс к позиции на ОЗП>; ЭМ=<Индекс к позиции на ЭМ>; ЗПМ=<Индекс к позиции на ЗПМ>; МАТ=<Индекс к позиции на МАТ> <Дополнительные начисления к индексу>
Note on I19: <Общая стоимость ПЗ по позиции для БИМ до начисления НР и СП>
Note on J19: <Общая стоимость ОЗП по позиции для БИМ до начисления НР и СП>
Note on K19: <Общая стоимость ЭММ по позиции для БИМ до начисления НР и СП> <Общая стоимость ЗПМ по позиции для БИМ до начисления НР и СП>
Note on L19: =IF(<Количество всего (физ. объем) по позиции>*<МАТ по позиции на единицу в базисных ценах с учетом всех к-тов>=0," ",TEXT(,ROUND((<Количество всего (физ. объем) по позиции>*<МАТ по позиции на единицу в базисных ценах с учетом всех к-тов>*<Индекс к позиции на МАТ>),2)))
Note on M19: <ТЗ по позиции на единицу> <ТЗМ по позиции на единицу>
Note on N19: <ТЗ по позиции всего> <ТЗМ по позиции всего>
Note on AA19: <Строка задания НР для БИМ>
Note on AB19: <Строка задания СП для БИМ>
Note on AC19: <Сумма НР по позиции для БИМ>
Note on AD19: <Сумма СП по позиции для БИМ>
Note on AE19: <Обоснование коэффициентов>
Note on AF19: <Наименование (текстовая часть) расценки>
Note on AG19: <Ед. измерения по расценке>
Note on AH19: <Формула расчета стоимости единицы>
Note on AI19: =<Общая стоимость ОЗП по позиции для БИМ до начисления НР и СП>+<Общая стоимость ЗПМ по позиции для БИМ до начисления НР и СП>
Note on A211: <Текстовая часть (итоги)>
Note on I211: <Прямые затраты (итоги)>
Note on J211: <З/п основных рабочих (итоги)>
Note on K211: <Эксплуатация машин (итоги)> <З/п машинистов (итоги)>
Note on L211: <Материалы (итоги)>
Note on N211: <Трудозатраты основных рабочих (итоги)> <Трудозатраты машинистов (итоги)>
Note on C228: ______________<Составил>
Note on F228: ______________<Проверил>